## 0.1. Tytuł
Wykonawca audytu:
A U D Y T E N E R G E T Y C Z N Y
przedsięwzięcia termomodernizacyjnego
Obiekt:
Adres obiektu:
Zamawiający:
Autor (autorzy) audytu:
1
2
3
Miejscowość: | Data:

## 0.2. Spis treści
Spis treści
Rozdział | Krok | Wyszczególnienie | Zakładka
I | Strona tytułowa |  | 0.1. Tytuł
II | Ustalenia ogólne |  | 03. Ustalenia ogólne
III | Karta audytu |  | 04. Karta audytu
IV | Krok 0 | Stan budynku przed termomodernizacją wraz z oceną energochłonności | 1.1. Obiekt
1.2. System grzewczy
1.3. Źródło c.o.
1.4. Źródło c.w.u.
1.5. Obrys
1.8. Oświetlenie
1.9. sieć cieplna
1.10. OZE
0.5. Energia i koszty
V | Kroki przedsięwzięć termomodernizacyjnych
| Krok 1 | Docieplenie stolarki zewnętrznej, naświetli i ścian przeszklonych | 1.6. Stolarka
1.2. System grzewczy
0.5. Energia i koszty
| Krok 2 | Docieplenie przegród nieprzeźroczystych | 1.7. Przegrody warstwowe
1.2. System grzewczy
0.5. Energia i koszty
| Krok 3 | Modernizacja wentylacji | 1.2. System grzewczy
0.5. Energia i koszty
| Krok 4 | Modernizacja instalacji chłodniczej | 1.2. System grzewczy
0.5. Energia i koszty
| Krok 5 | Modernizacja instalacji centralnego ogrzewania | 1.2. System grzewczy
0.5. Energia i koszty
| Krok 6 | Modernizacja instalacji ciepłej wody użytkowej | 1.2. System grzewczy
0.5. Energia i koszty
| Krok 7 | Modernizacja źródła ciepła centralnego ogrzewania | 1.2. System grzewczy
1.3. Źródło c.o.
0.5. Energia i koszty
| Krok 8 | Źródło ciepła c.w.u. | 1.2. System grzewczy
1.4. Źródło c.w.u.
0.5. Energia i koszty
| Krok 9 | Modernizacja sieci cieplnej | 1.9. sieć cieplna
0.5. Energia i koszty
| Krok 10 | Solarne wspomaganie przygotowania c.w.u. | 1.10. OZE
0.5. Energia i koszty
| Krok 11 | Modernizacja oświetlenia | 1.8. Oświetlenie
0.5. Energia i koszty
| Krok 12 | Montaż instalacji fotowoltaicznej (opcja z magazynem energii) | 1.10. OZE
0.5. Energia i koszty
| Krok 13 | Montaż instalacji wiatrowej (opcja z magazynem energii) | 1.10. OZE
0.5. Energia i koszty
| Krok 14 | Montaż elektrowni wodnej | 1.10. OZE
0.5. Energia i koszty
| Krok 15 | System zarządzania energią | 1.2. System grzewczy
0.5. Energia i koszty
| Optymalny wariant termomodernizacyjny |  | 1.11. Warianty
| Krok 16 | Podsumowanie przedsięwzięć termomodernizacyjnych | 0.5. Energia i koszty
VI | Efekt ekologiczny projektu |  | 0.6. Efekt eko
VII | Ocena energochłonności obiektu po termomodernizacji - wskaźniki projektu |  | 0.7. Wskaźniki

## 0.3. Ustalenia ogólne
Ustalenia ogólne
"A" | Podstawowe akty prawne
1 | Rozporządzenie Ministra Infrastruktury z dnia 12 kwietna 2002 r. (Dz.U. nr 75/2002) w sprawie warunków technicznych, jakim powinny odpowiadać budynki i ich usytuowanie - z późniejszymi zmianami.
2 | Ustawa z dnia 29 sierpnia 2014 r. o charakterystyce energetycznej budynków (Dz.U. poz.1200 oraz Dz.U. z 2015 r. poz. 151).
3 | Rozporządzenie Ministra Infrastruktury i Rozwoju z dnia 27 lutego 2015 r. r. w sprawie metodologii wyznaczania charakterystyki energetycznej budynku lub części budynku oraz świadectw charakterystyki energetycznej. (Dz. U. 2015 poz.376)
4 | Ustawa z dnia 21 listopada 2008 r. o wspieraniu termomodernizacji i remontów (Dz. U. 2008 poz. 1459.)
5 | Rozporządzenie Ministra Rozwoju z dnia 29 kwietnia 2020 r. zmieniające rozporządzenie w sprawie szczegółowego zakresu i form audytu energetycznego, oraz części audytu remontowego, wzorów kart audytów, a także algorytmu oceny opłacalności przedsięwzięcia termomodernizacyjnego. (Dz.U. 2020 poz. 879)
"B" | Podstawowe normy
1 | PN-EN ISO 6946 - norma na wyznaczanie współczynnika „U”
2 | PN-EN ISO 13790 - norma na obliczanie sezonowego zużycia ciepła
3 | PN-EN 16247-1 Audity energetyczne. Część 1 Wymagania ogólne
4 | PN-EN 16247-2 Audity energetyczne. Część 2 Budynki
5 | PN-EN ISO 50001 Systemy zarządzania energią. Wymagania i zalecenia użytkowania
"C" | Inne normy/podstawy prawne, jeżeli dotyczą przedsięwzięć termomodernizacyjnych analizowanych w audycie:
1
2
3
4
5
6
"D" | Wartości opałowe (WO) i wskaźniki emisji CO2 (WE) […] do raportowania w ramach Systemu Handlu Uprawnieniami do Emisji […]
"E" | Wskaźniki emisyjności dla energii elektrycznej […]
"F" | Kwalifikacje autora (autorów) audytu energetycznego:
1 | Uregulowanie prawne
W Polsce brak uregulowania prawnego w zakresie kwalifikacji osób mogących wykonywać audyty energetyczne.
2 | Zalecane kwalifikacje do wykonywania audytów energetycznych
wykształcenie wyższe kierunkowe (podyplomowe)
lub uprawnienia budowlane
lub ukończony kurs audytora
3 | Zalecane kwalifikacje do sporządzania świadectw charakterystyki energetycznej
Rejestracja na liście Centralnego Rejestru Charakterystyki Energetycznej Budynków oraz posiadanie aktualnego ubezpieczenie od odpowiedzialności cywilnej w zakresie sporządzania świadectw charakterystyki energetycznej
"G" | Podstawa opracowania audytu
1 | Dane techniczne i ekspolatacyjne udostępnione przez Zamawiającego - przechowywanie w/w danych w audycie archiwalnym do zakończenia okresu trwałości projektu
2 | Książka obiektu budowlanego
3 | Dokumentacja archiwalna opracowana przez:
4 | Dokumentacja projektowa opracowana przez:
5 | Inwentaryzacja własna - należy podać zakres tej inwentaryzacji:
"H" | Ceny, jeżeli brutto - to należy podać obowiązujące stawki VAT w dniu sporządzania audytu:
1 | Energia cieplna |  |  |  |  | %
2 | Energia elektryczna |  |  |  |  | %
3 | Paliwa kopalne |  |  |  |  | %
4 | Prace budowlane |  |  |  |  | %
5 | Audyt i dokumentacja techniczna |  |  |  |  | %
"I" | Ceny, jeżeli netto to należy potwierdzić to w komórce J54 wspisem "netto"
"J" | Łączne podsumowanie wskaźników i rezultatów
1 | Jeżeli zakres prac termomodernizacyjnych obejmuje więcej niż jeden budynek i ewentualnie sieć cieplną, to należy wykonać indywidualne audyty energetyczne dla poszczególnych budynków i ewentualnie sieci cieplnej. Podsumowanie w odrębnym arkuszu kalkulacyjnym.
"K" | Kompatybilność z przedmiarem, kosztorysem inwestorskim i dokumentacją projektową
1 | Obmiary | zgodność z przedmiarem
2 | Koszty inwestycyjne | dopuszczalna odchyłka do 25% w stosunku do kosztorysu inwestorskiego oraz do kosztów we wniosku o dofinansowanie - w przypadku większej odchyłki audyt do aktualizacji
3 | Rozwiązania techniczne | zgodne z dokumentacją projektową
"L" | Przy wymianie źródeł ciepła należy przestrzegać poniższej hierarchii źródeł. Wybór innego źródła niż OZE należy uzasadnić w tabeli, w arkuszu 1.3. źródło c.o.
Odwołanie do tabeli, gdzie powinno znaleźć się uzasadnienie.
1 | Odnawialne źródła energii
2 | Podłączenie do sieci ciepłowniczej
3 | Inne dopuszczalne źródła ciepła, tj. ogrzewanie elektryczne, gaz ziemny. Gaz ziemny dopuszczalny jest jedynie w przypadku likwidacji źródeł zasilanych węglem kamiennym, torfem, węglem brunatnym, łupkami naftowymi.
"M" | Zgodność faktycznego zużycia paliw i energii z zużyciem obliczeniowym dla stanu przed termomodernizacją - w przypadku wystąpienia różnic wyjaśnienie audytora.
Odwołanie do tabeli, gdzie powinno znaleźć się wyjaśnienie do ewentualnej akceptacji.
1 | Obliczeniowe zużycie paliw i energii większe niż faktyczne |  | Energia cieplna |  | do | 50%
|  |  | Energia elektryczna i OZE |  | do | 10%
"N" | Zgodność prognozowanego obliczeniowego zużycia energii i paliw dla stanu po termomodernizacji z faktycznym zużyciem paliw i energii po tej termomodernizacji - w przypadku wystąpienia różnic należy zamieścić wyjaśnienie beneficjenta łącznie z audytorem. Wyjaśnienie do ewentualnej akceptacji.
Odwołanie do tabeli, gdzie powinno znaleźć się wyjaśnienie do ewentualnej akceptacji.
1 | Obliczeniowe zużycie paliw i energii większe niż faktyczne |  | Energia cieplna |  | do | 10%
|  |  | Energia elektryczna i OZE |  | do | 10%
2 | Wymagana dokumentacja i opomiarowanie:
2a | Zużycie paliwa lub energii |  |  |  | faktury za dany rok
2b | Kotłownia o mocy od 60 kW |  |  |  | licznik energii cieplnej
2c | Budynki zasilane z centralnej kotlowni lub centralnego węzła cieplnego |  |  |  | indywidualne liczniki energii cieplnej
"O" | Zgodność prognozowanego obliczeniowego wytworzenia energii OZE dla stanu po termomodernizacji z faktycznym wytworzeniem tej energii po tej termomodernizacji - w przypadku wystąpienia różnic wyjaśnienie beneficjenta łącznie z audytorem.
Odwołanie do kolumny, gdzie powinno znaleźć się wyjaśnienie do ewentualnej akceptacji.
1 | Obliczeniowe wytworzenie energii większe niż faktycznie uzyskane |  | Energia cieplna OZE |  | do | 10%
|  |  | Energia elektryczna OZE |  | do | 10%
2 | Wymagana dokumentacja i opomiarowanie:
2a | Zużycie paliwa lub energii |  |  |  | faktury za dany rok
2b | Wytwarzanie energii cieplnej OZE |  |  |  | licznik energii cieplnej
2c | Wytwarzanie energii elektrycznej OZE |  |  |  | licznik en. elektrycznej
"P" | Efekt przedsięwzięć termomodernizacyjnych akceptowalny do wsparcia finansowego
1 | Zmniejszenie zużycia energii pierwotnej ΔEP |  |  |  | minimum | 30%
2 | Poprawa klasy energetycznej budynku |  |  |  | minimum | jedna klasa
"Q" | Załączniki w PDF
1 | Świadectwo charakterystyki energetycznej wykonane wg metody obliczeniowej dla danego budynku przed termomodernizacją
2 | Świadectwo charakterystyki energetycznej wykonane wg metody obliczeniowej dla danego budynku po termomodernizacji
3 | Mapa ewidencyjna
4 | Rzuty i przekrój danego budynku
"R" | Załączniki rekomendowane do uzyskania przez Wnioskodawcę
1 | Skan polisy ubezpieczenia od odpowiedzialności cywilnej w zakresie sporządzania charakterystyk i świadectw charakterystyki energetycznej
"S" | Zakładki
1 | Zakładki podstawowe | od 0.1. do 0.7. |  | W większości importowane dane i wyniki obliczeń z innych zakładek. Ewentualna korekta formuł z zależności od zakresu audytu
2 | Zakładki obliczeniowe | od 1.1. do 1.11. |  | Dane do wpisywania i predefiniowane formuły. Wybór tabeli lub ewentualna koreka formuł z zależności od zakresu audytu
"T" | Kolory w arkuszu kalkulacyjnym
1 | Komórki z predefiniowanymi formułami (bez koloru)
2 | Dane uzyskane od Zamawiającego lub wg wiedzy Audytora
3 | Dane wg programu komputerowego OZC lub zamiennego

## 0.4. Karta audytu
KARTA AUDYTU ENERGETYCZNEGO BUDYNKU
|  | Miejscowość |  | Data
|  | 0 |  | 0
1. | Autorzy | Kwalifikacje
1.1. | 0
1.2. | 0
1.3. | 0
2. | Dane ogólne
2.1. | Zamawiający (wnioskodawca) | 0
2.2. | Nazwa zadania | 0
2.3. | Adres | 0
2. | Obiekt |  | Stan przed termomodernizacją | Stan po termomodernizacji
1. | Konstrukcja/technologia budynku |  | tradycyjna | tradycyjna
2. | Liczba kondygnacji |  | 0 | 0
3. | Powierzchnia użytkowa (ogrzewana) części mieszkalnej | m2 | 0 | 0
4. | Powierzchnia użytkowa (ogrzewana) części niemieszkalnej oraz innych pomieszczeń miemieszkalnych | m2 | 0 | 0
5. | Łączna powierzchnia użytkowa (ogrzewana) | m2 | 0 | 0
3. | Kubatura części ogrzewanej | m3 | 0 | 0
7. | Liczba lokali mieszkalnych |  | 0 | 0
8. | Liczba osób użytkujących budynek |  | 0 | 0
9. | Powierzchnia przegród | m2 | 0 | 0
10. | Współczynnik A/V | 1/m | #DIV/0! | #DIV/0!
11. | Inne dane charakteryzujące budynek
3. | Powierzchnie oraz współczynniki przenikania ciepła przez przegrody budowlane
| Przegroda | A | Uo | Up
|  | m2 | W/(m2K) | W/(m2K)
1. | Okna nadziemia | 0 | 0 | 0
2. | Drzwi nadziemia | 0 | 0 | 0
3. | Ściany w gruncie (mostek) | 0 | 0 | 0
4. | Podłoga na gruncie | 0 | 0 | 0
5. | Ściany nadziemia I | 0 | 0 | 0
6. | Dach | 0 | 0 | 0
4. | Charakterystyka energetyczna budynku
4.1. | System grzewczy
1. | Rodzaj systemu grzewczego budynku
2. | Obliczeniowa moc cieplna systemu grzewczego | kW | 0 | 0
3. | Roczne zapotrzebowanie energii użytkowej | kWh/rok | 0 | 0
|  | GJ/rok | 0 | 0
4. | Sprawność wytwarzania | ηH.g | 0 | 0
5. | Sprawność przesyłu | ηH.d | 0 | 0
6. | Sprawność regulacji i wykorzystania | ηH.e | 0 | 0
7. | Sprawność akumulacji | ηH.s | 0 | 0
8. | Uwzględnienie przerw na ogrzewanie w okresie tygodnia | wt | 0 | 0
9. | Uwzględnienie przerw na ogrzewanie w okresie doby | wt | 0 | 0
10. | Roczne zapotrzebowanie energii końcowej | kWh/rok | #DIV/0! | -
|  | GJ/rok | #DIV/0! | -
11. | Roczne zapotrzebowanie energii pierwotnej | kWh/rok | #DIV/0! | -
|  | GJ/rok | #DIV/0! | -
11. | Roczne zapotrzebowanie energii pomocniczej | kWh/rok | 0 | 0
|  | GJ/rok | 0 | 0
12. | Faktyczne zużycie paliwa i energii w roku porzedzającym audyt | Mg/rok | 0
|  | GJ/rok | 0
4.2. | Wentylacja grawitacyjna
1. | Wentylacja naturalna
2. | Sposób doprowadzenia i odprowadzenia powietrza
3. | Strumień powietrza zewnętrznego | m3/h | 0 | 0
4. | Krotność wymian powietrza | 1/h | #DIV/0! | #DIV/0!
4.3. | Wentylacja mechaniczna
1. | Wentylacjia mechaniczna z odzyskiem ciepła
2. | Sposób doprowadzenia i odprowadzenia powietrza
3. | Strumień powietrza zewnętrznego | m3/h | - | 0
4. | Kubatura pomieszczeń z wentylacją mechaniczną | m3 | - | 0
5. | Krotność wymian powietrza | 1/h | - | -
6. | Obliczeniowa moc cieplna wentylacji mechanicznej | kW | 0 | 0
7. | Roczne zapotrzebowanie energii użytkowej | kWh/rok | 0 | 0
|  | GJ/rok | 0 | 0
8. | Sprawność wytwarzania | ηH.g | 0 | 0
9. | Sprawność przesyłu | ηH.d | 0 | 0
10. | Sprawność regulacji i wykorzystania | ηH.e | 0 | 0
11. | Sprawność akumulacji | ηH.s | 0 | 0
12. | Uwzględnienie przerw na ogrzewanie w okresie tygodnia | wt | 0 | 0
13. | Uwzględnienie przerw na ogrzewanie w okresie doby | wt | 0 | 0
14. | Roczne zapotrzebowanie energii końcowej | kWh/rok | #DIV/0! | -
|  | GJ/rok | #DIV/0! | -
15. | Roczne zapotrzebowanie energii pierwotnej | kWh/rok | #DIV/0! | -
|  | GJ/rok | #DIV/0! | -
16. | Roczne zapotrzebowanie energii pomocniczej | kWh/rok | 0 | 0
|  | GJ/rok | 0 | 0
4.4. | Instalacja chłodu
1. | Źrodło chłodu
2. | Sposób doprowadzenia chłodu
3. | Obliczeniowa moc cieplna instalacji | kW | 0 | 0
4. | Roczne zapotrzebowanie energii użytkowej | kWh/a | 0 | 0
|  | GJ/rok | 0 | 0
5. | Sprawność źródła chłodu | ESEER | 0 | 0
6. | Sprawność dystrybucji chłodu | ηc.d | 0 | 0
7. | Sprawność wykorzystania chłodu | ηc.e | 0 | 0
8. | Sprawność akumulacji chłodu | ηc.s | 0 | 0
9. | Roczne zapotrzebowanie energii końcowej | kWh/a | 0 | 0
|  | GJ/rok | 0 | 0
10. | Roczne zapotrzebowanie energii pierwotnej | kWh/rok | 0 | 0
|  | GJ/rok | 0 | 0
11. | Roczne zapotrzebowanie energii pomocniczej | kWh/rok | 0 | 0
|  | GJ/rok | 0 | 0
4.5. | Ciepła woda użytkowa
1. | Przygotowanie c.w.u.
2. | Obliczeniowa moc cieplna c.w.u. | kW | 0 | 0
3. | Roczne zapotrzebowanie energii użytkowej | kWh/a | 0 | 0
|  | GJ/rok | 0 | 0
4. | Sprawność źródła ciepła c.w.u. | ηH.g | 0 | 0
5. | Sprawność dystrybucji ciepła c.w.u. | ηW.d | 0 | 0
6. | Sprawność wykorzystania ciepła c.w.u. | ηW.e | 0 | 0
7. | Sprawność akumulacji c.w.u. | ηW.s | 0 | 0
9. | Roczne zapotrzebowanie energii końcowej | kWh/a | #DIV/0! | #DIV/0!
|  | GJ/rok | #DIV/0! | #DIV/0!
10. | Roczne zapotrzebowanie energii pierwotnej | kWh/rok | #DIV/0! | #DIV/0!
|  | GJ/rok | #DIV/0! | #DIV/0!
11. | Roczne zapotrzebowanie energii pomocniczej | kWh/rok | 0 | 0
|  | GJ/rok | 0 | 0
12. | Faktyczne zużycie paliwa i energii w roku porzedzającym audyt | kWh/rok
GJ/rok
4.6. | Solarne wspomaganie przygotowania c.w.u.
1. | Przygotowanie c.w.u.
2. | Obliczeniowa moc cieplna kolektorów | kW | 0 | 0
3. | Roczna wytworzenie energii użytkowej | kWh/a | 0 | 0
|  | GJ/rok | 0 | 0
4. | Sprawność instalacji solarnej | ηW.sol | 0 | 0
5. | Roczne wytworzernie energii końcowej | kWh/a | 0 | 0
|  | GJ/rok | 0 | 0
6. | Roczne wytworzenie energii pierwotnej | kWh/rok | 0 | 0
|  | GJ/rok | 0 | 0
7. | Roczne zapotrzebowanie energii pomocniczej | kWh/rok | 0 | 0
|  | GJ/rok | 0 | 0
4.7. | Sieć cieplna
1. | Opis
2. | Obliczeniowa moc cieplna strat | kW | 0 | 0
3. | Roczne zapotrzebowanie energii użytkowej | kWh/a | 0 | 0
|  | GJ/rok | 0 | 0
4. | Sprawność źródła ciepła c.o. | ηH.g | 0 | 0
5. | Roczne zapotrzebowanie energii końcowej | kWh/a | #DIV/0! | #DIV/0!
|  | GJ/rok | #DIV/0! | #DIV/0!
6. | Roczne zapotrzebowanie energii pierwotnej | kWh/rok | #DIV/0! | #DIV/0!
|  | GJ/rok | #DIV/0! | #DIV/0!
4.8. | Energia elektryczna fotowoltaiczna z magazynem energii
1. | Obliczeniowa moc elektryczna paneli fotowoltaicznych | kW | 0 | 0
2. | Roczne wytworzenie energii użytkowej i końcowej | kWh/rok | 0 | 0
3. | Roczne wytworzenie energii pierwotnej | kWh/rok | 0 | 0
4. | Pojemność magazynu energii | kWh | 0 | 0
5. | Roczne magazynowanie energii | kWh/rok | 0 | 0
6. | Roczne straty magazynowania energii | kWh/rok | 0 | 0
7. | Roczne zapotrzebowanie energii pomocniczej | kWh/rok | 0 | 0
4.9. | Energia elektryczna wiatrowa z magazynem energii
1. | Obliczeniowa moc turbin | kW | 0 | 0
2. | Roczne wytworzenie energii użytkowej i końcowej | kWh/rok | 0 | 0
3. | Roczne wytworzenie energii pierwotnej | kWh/rok | 0 | 0
4. | Pojemność magazynu energii | kWh | 0 | 0
5. | Roczne magazynowanie energii | kWh/rok | 0 | 0
6. | Roczne straty magazynowania energii | kWh/rok | 0 | 0
7. | Roczne zapotrzebowanie energii pomocniczej | kWh/rok | 0 | 0
4.10. | Energia elektryczna wodna
1. | Obliczeniowa moc turbin | kW | 0 | 0
2. | Roczne wytworzenie energii użytkowej i końcowej | kWh/rok | 0 | 0
3. | Roczne wytworzenie energii pierwotnej | kWh/rok | 0 | 0
5. | Podsumowanie mocy i energii
5.1. | Energia cieplna z własnego źródła ciepła
1. | Obliczeniowa moc cieplna | kW | 0 | 0
2. | Roczne zapotrzebowanie energii użytkowej | kWh/rok | 0 | 0
|  | GJ/rok | 0 | 0
3. | Roczne zapotrzebowanie energii końcowej | kWh/rok | #DIV/0! | 0
|  | GJ/rok | #DIV/0! | 0
4. | Efekt zapotrzebowania energii końcowej | kWh/rok | #DIV/0!
|  | GJ/rok | #DIV/0!
5. | Roczne zapotrzebowanie energii pierwotnej | kWh/rok | #DIV/0! | 0
|  | GJ/rok | #DIV/0! | 0
6. | Efekt zapotrzebowanie energii pierwotnej | kWh/rok | #DIV/0!
|  | GJ/rok | #DIV/0!
5.2. | Energia elektryczna systemowa
1. | Obliczeniowa moc elektryczna | kW | 0 | 0
2. | Roczne zapotrzebowanie energii użytkowej | kWh/rok | 0 | 0
|  | GJ/rok | 0 | 0
3. | Roczne zapotrzebowanie energii końcowej | kWh/rok | #DIV/0! | #DIV/0!
|  | GJ/rok | #DIV/0! | #DIV/0!
4. | Efekt zapotrzebowania energii końcowej | kWh/rok | #DIV/0!
|  | GJ/rok | #DIV/0!
5. | Roczne zapotrzebowanie energii pierwotnej | kWh/rok | #DIV/0! | #DIV/0!
|  | GJ/rok | #DIV/0! | #DIV/0!
6. | Efekt zapotrzebowanie energii pierwotnej | kWh/rok | #DIV/0!
|  | GJ/rok | #DIV/0!
5.3. | Energia elektryczna OZE
1. | Obliczeniowa moc cieplna | kW | 0 | 0
2. | Roczne wytworzenie energii użytkowej | kWh/rok | 0 | 0
|  | GJ/rok | 0 | 0
3. | Roczne wytworzenie energii końcowej | kWh/rok | 0 | 0
|  | GJ/rok | 0 | 0
4. | Efekt wytworzenia energii końcowej | kWh/rok | 0
|  | GJ/rok | 0
5. | Roczne wytworzenie energii pierwotnej | kWh/rok | 0 | 0
|  | GJ/rok | 0 | 0
6. | Efekt wytworzenia energii pierwotnej | kWh/rok | 0
|  | GJ/rok | 0
5.3. | Ogółem energia
1. | Obliczeniowa moc cieplna | kW | 0 | 0
2. | Roczne zapotrzebowanie energii użytkowej | kWh/rok | 0 | 0
|  | GJ/rok | 0 | 0
3. | Roczne zapotrzebowanie energii końcowej | kWh/rok | #DIV/0! | #DIV/0!
|  | GJ/rok | #DIV/0! | #DIV/0!
4 | Efekt zapotrzebowania energii końcowej | kWh/rok | #DIV/0!
|  | GJ/rok | #DIV/0!
5. | Roczne zapotrzebowanie energii pierwotnej | kWh/rok | #DIV/0! | #DIV/0!
|  | GJ/rok | #DIV/0! | #DIV/0!
6. | Efekt zapotrzebowanie energii pierwotnej | kWh/rok | #DIV/0!
|  | GJ/rok | #DIV/0!
6. | Ceny paliwa i energii w dniu sporządzania audytu
1. | Opłata stała energii z sieci cieplowniczej | zł/(MW*mc)
| Opłata zmienna energii z miejskiej sieci ciepłowniczej | zł/GJ
2. | Cena zakupu paliwa | zł/Mg
3. | Cena zakupu energii elektrycznej | zł/rok
4. | Cena sprzedaży energii elektrycznej | zł/rok
7. | Łączne koszty eksploatacji
1. | Suma kosztów | zł/rok | #DIV/0! | #DIV/0!
2. | Efekt | zł/rok | #DIV/0!
|  | % | #DIV/0!
8. | Charakterystyka ekonomiczna optymalnego wariantu termomodernizacyjnego
1. | Planowane koszty całkowite | zł | 0
2. | Czas zwrotu nakładów inwestycyjnych (SPBT) | lat | #DIV/0!
9. | Efekt ekologiczny i ekonomiczny CO2
1. | Emisja CO2 | t/rok | #DIV/0! | #DIV/0!
2. | Efekt ekologiczny | t/rok | #DIV/0!
2. | Cena redukcja emisji CO2 | zł/(t*rok) | 0
10. | Efekt ekonomiczny energii pierwotnej
1. | Cena zmniejszenia zapotrzebowania energii pierwotnej | zł/(kWh*rok) | #DIV/0!
11. | Wskaźnik ΔEP
1 | Wartość wskaźnika | kWh/(m2*a) | #DIV/0! | #DIV/0!
2. | Klasa energochłonności wg tabeli 12. | -
3. | Efekt | kWh/(m2*a) | #DIV/0!
|  | % | #DIV/0!
12. | Klasy energochłonności
1. | Wyszczególnienie | ΔEP |  | Klasa
2. | Budynek pasywny | kWh/(m2*a) | ≤ 20 | "A+"
3. | Budynek niskoenergetyczny | kWh/(m2*a) | od 20 do 45 | "A"
4. | Budynek oszczędny | kWh/(m2*a) | od 45 do 80 | B"
5. | Budynek średniooszczędny energetycznie | kWh/(m2*a) | od 80 do 100 | "C"
6. | Budynek średnioenergochłonny energetycznie | kWh/(m2*a) | od 100 do150 | "D"
7. | Budynek energochłonny | kWh/(m2*a) | od 150 do 250 | "E"
8. | Budynek bardzo energochłonny | kWh/(m2*a) | od 250 do 500 | "F"
9. | Budynek bardzo wysoko energochłonny | kWh/(m2*a) | od 500 do 1000 | "G"
10. | Budynek ekstra energochłonny | kWh/(m2*a) | > 1 000 | "H"
13. | Ocena zapotrzebowania na energię pierwotną w nawiązaniu do stanu przed i po termomodernizacji

## 0.5. Energia i koszty
Energia i koszty - zestawienie
Krok | "O" | Stan przed termomodernizacją | [8 empty] | Krok | "1" | Stan po wymianie stolarki | [8 empty] | Krok | "2" | Stan po dociepleniu przegród warstwowych | [8 empty] | Krok | "3" | Stan po zabudowie wentylacji mechanicznej | [8 empty] | Krok | "4" | Stan po zabudowie instalacji chłodniczej | [8 empty] | Krok | "5" | Stan po modernizacji instalacji centralnego ogrzewania | [8 empty] | Krok | "6" | Stan po modernizacji instalacji c.w.u. | [8 empty] | Krok | "7" | Stan po modernizacji źródła ciepła c.o. | [8 empty] | Krok | "8" | Stan po modernizacji źródła ciepła c.w.u. | [8 empty] | Krok | "9" | Stan po modernizacji sieci cieplnej | [8 empty] | Krok | "10" | Stan po zabudowie instalacji solarnej wspomagającej instalację c.w.u. | [8 empty] | Krok | "11" | Stan po modernizacji instalacji oświetlenia | [8 empty] | Krok | "12" | Stan po zabudowie instalacji fotowoltaicznej z magazynem energii | [8 empty] | Krok | "13" | Stan po zabudowie instalacji wiatrowej z magazynem energii | [8 empty] | Krok | "14" | Stan po zabudowie elektrowni wodnej | [8 empty] | Krok | "15" | Stan po zabudowie systemu zarządzania energią | [8 empty] | Krok | "16" | Stan po komplecie zamierzeń termomodernizacyjnych
Dane ogólne: | [10 empty] | Dane ogólne: | [10 empty] | Dane ogólne: | [10 empty] | Dane ogólne: | [10 empty] | Dane ogólne: | [10 empty] | Dane ogólne: | [10 empty] | Dane ogólne: | [10 empty] | Dane ogólne: | [10 empty] | Dane ogólne: | [10 empty] | Dane ogólne: | [10 empty] | Dane ogólne: | [10 empty] | Dane ogólne: | [10 empty] | Dane ogólne: | [10 empty] | Dane ogólne: | [10 empty] | Dane ogólne: | [10 empty] | Dane ogólne: | [10 empty] | Dane ogólne:
1 | Powierzchnia ogrzewana |  |  |  |  | Aogrz | 0 | m2 |  |  | 1 | Powierzchnia ogrzewana |  |  |  |  | Aogrz | 0 | m2 |  |  | 1 | Powierzchnia ogrzewana |  |  |  |  | Aogrz | 0 | m2 |  |  | 1 | Powierzchnia ogrzewana |  |  |  |  | Aogrz | 0 | m2 |  |  | 1 | Powierzchnia ogrzewana |  |  |  |  | Aogrz | 0 | m2 |  |  | 1 | Powierzchnia ogrzewana |  |  |  |  | Aogrz | 0 | m2 |  |  | 1 | Powierzchnia ogrzewana |  |  |  |  | Aogrz | 0 | m2 |  |  | 1 | Powierzchnia ogrzewana |  |  |  |  | Aogrz | 0 | m2 |  |  | 1 | Powierzchnia ogrzewana |  |  |  |  | Aogrz | 0 | m2 |  |  | 1 | Powierzchnia ogrzewana |  |  |  |  | Aogrz | 0 | m2 |  |  | 1 | Powierzchnia ogrzewana |  |  |  |  | Aogrz | 0 | m2 |  |  | 1 | Powierzchnia ogrzewana |  |  |  |  | Aogrz | 0 | m2 |  |  | 1 | Powierzchnia ogrzewana |  |  |  |  | Aogrz | 0 | m2 |  |  | 1 | Powierzchnia ogrzewana |  |  |  |  | Aogrz | 0 | m2 |  |  | 1 | Powierzchnia ogrzewana |  |  |  |  | Aogrz | 0 | m2 |  |  | 1 | Powierzchnia ogrzewana |  |  |  |  | Aogrz | 0 | m2 |  |  | 1 | Powierzchnia ogrzewana |  |  |  |  | Aogrz | 0 | m2
2 | w tym powierzchnia chłodzona |  |  |  |  | Achł | 0 | m2 |  |  | 2 | w tym powierzchnia chłodzona |  |  |  |  | Achł | 0 | m2 |  |  | 2 | w tym powierzchnia chłodzona |  |  |  |  | Achł | 0 | m2 |  |  | 2 | w tym powierzchnia chłodzona |  |  |  |  | Achł | 0 | m2 |  |  | 2 | w tym powierzchnia chłodzona |  |  |  |  | Achł | 0 | m2 |  |  | 2 | w tym powierzchnia chłodzona |  |  |  |  | Achł | 0 | m2 |  |  | 2 | w tym powierzchnia chłodzona |  |  |  |  | Achł | 0 | m2 |  |  | 2 | w tym powierzchnia chłodzona |  |  |  |  | Achł | 0 | m2 |  |  | 2 | w tym powierzchnia chłodzona |  |  |  |  | Achł | 0 | m2 |  |  | 2 | w tym powierzchnia chłodzona |  |  |  |  | Achł | 0 | m2 |  |  | 2 | w tym powierzchnia chłodzona |  |  |  |  | Achł | 0 | m2 |  |  | 2 | w tym powierzchnia chłodzona |  |  |  |  | Achł | 0 | m2 |  |  | 2 | w tym powierzchnia chłodzona |  |  |  |  | Achł | 0 | m2 |  |  | 2 | w tym powierzchnia chłodzona |  |  |  |  | Achł | 0 | m2 |  |  | 2 | w tym powierzchnia chłodzona |  |  |  |  | Achł | 0 | m2 |  |  | 2 | w tym powierzchnia chłodzona |  |  |  |  | Achł | 0 | m2 |  |  | 2 | w tym powierzchnia chłodzona |  |  |  |  | Achł | 0 | m2
3 | w tym powierzchnia z wentylacją mechaniczną |  |  |  |  | Awm | 0 | m2 |  |  | 3 | w tym powierzchnia z wentylacją mechaniczną |  |  |  |  | Awm | 0 | m2 |  |  | 3 | w tym powierzchnia z wentylacją mechaniczną |  |  |  |  | Awm | 0 | m2 |  |  | 3 | w tym powierzchnia z wentylacją mechaniczną |  |  |  |  | Awm | 0 | m2 |  |  | 3 | w tym powierzchnia z wentylacją mechaniczną |  |  |  |  | Awm | 0 | m2 |  |  | 3 | w tym powierzchnia z wentylacją mechaniczną |  |  |  |  | Awm | 0 | m2 |  |  | 3 | w tym powierzchnia z wentylacją mechaniczną |  |  |  |  | Awm | 0 | m2 |  |  | 3 | w tym powierzchnia z wentylacją mechaniczną |  |  |  |  | Awm | 0 | m2 |  |  | 3 | w tym powierzchnia z wentylacją mechaniczną |  |  |  |  | Awm | 0 | m2 |  |  | 3 | w tym powierzchnia z wentylacją mechaniczną |  |  |  |  | Awm | 0 | m2 |  |  | 3 | w tym powierzchnia z wentylacją mechaniczną |  |  |  |  | Awm | 0 | m2 |  |  | 3 | w tym powierzchnia z wentylacją mechaniczną |  |  |  |  | Awm | 0 | m2 |  |  | 3 | w tym powierzchnia z wentylacją mechaniczną |  |  |  |  | Awm | 0 | m2 |  |  | 3 | w tym powierzchnia z wentylacją mechaniczną |  |  |  |  | Awm | 0 | m2 |  |  | 3 | w tym powierzchnia z wentylacją mechaniczną |  |  |  |  | Awm | 0 | m2 |  |  | 3 | w tym powierzchnia z wentylacją mechaniczną |  |  |  |  | Awm | 0 | m2 |  |  | 3 | w tym powierzchnia z wentylacją mechaniczną |  |  |  |  | Awm | 0 | m2
4 | Kubatura ogrzewana |  |  |  |  | Vogrz | 0 | m3 |  |  | 4 | Kubatura ogrzewana |  |  |  |  | Vogrz | 0 | m3 |  |  | 4 | Kubatura ogrzewana |  |  |  |  | Vogrz | 0 | m3 |  |  | 4 | Kubatura ogrzewana |  |  |  |  | Vogrz | 0 | m3 |  |  | 4 | Kubatura ogrzewana |  |  |  |  | Vogrz | 0 | m3 |  |  | 4 | Kubatura ogrzewana |  |  |  |  | Vogrz | 0 | m3 |  |  | 4 | Kubatura ogrzewana |  |  |  |  | Vogrz | 0 | m3 |  |  | 4 | Kubatura ogrzewana |  |  |  |  | Vogrz | 0 | m3 |  |  | 4 | Kubatura ogrzewana |  |  |  |  | Vogrz | 0 | m3 |  |  | 4 | Kubatura ogrzewana |  |  |  |  | Vogrz | 0 | m3 |  |  | 4 | Kubatura ogrzewana |  |  |  |  | Vogrz | 0 | m3 |  |  | 4 | Kubatura ogrzewana |  |  |  |  | Vogrz | 0 | m3 |  |  | 4 | Kubatura ogrzewana |  |  |  |  | Vogrz | 0 | m3 |  |  | 4 | Kubatura ogrzewana |  |  |  |  | Vogrz | 0 | m3 |  |  | 4 | Kubatura ogrzewana |  |  |  |  | Vogrz | 0 | m3 |  |  | 4 | Kubatura ogrzewana |  |  |  |  | Vogrz | 0 | m3 |  |  | 4 | Kubatura ogrzewana |  |  |  |  | Vogrz | 0 | m3
"A" | System grzewczy c.o. - energia nieodnawialna: | [9 empty] | "A" | System grzewczy c.o.: | [9 empty] | "A" | System grzewczy c.o.: | [9 empty] | "A" | System grzewczy c.o.: | [9 empty] | "A" | System grzewczy c.o.: | [9 empty] | "A" | System grzewczy c.o.: | [9 empty] | "A" | System grzewczy c.o.: | [9 empty] | "A" | System grzewczy c.o.: | [9 empty] | "A" | System grzewczy c.o.: | [9 empty] | "A" | System grzewczy c.o.: | [9 empty] | "A" | System grzewczy c.o.: | [9 empty] | "A" | System grzewczy c.o.: | [9 empty] | "A" | System grzewczy c.o.: | [9 empty] | "A" | System grzewczy c.o.: | [9 empty] | "A" | System grzewczy c.o.: | [9 empty] | "A" | System grzewczy c.o.: | [9 empty] | "A" | System grzewczy c.o.:
1 | Moc cieplna c.o. z wentylacją grawitacyjną |  |  |  |  | Φco | 0 | kW |  |  | 1 | Moc cieplna c.o. z wentylacją grawitacyjną |  |  |  |  | Φco | 0 | kW |  |  | 1 | Moc cieplna c.o. z wentylacją grawitacyjną |  |  |  |  | Φco | 0 | kW |  |  | 1 | Moc cieplna c.o. z wentylacją grawitacyjną |  |  |  |  | Φco | 0 | kW |  |  | 1 | Moc cieplna c.o. z wentylacją grawitacyjną |  |  |  |  | Φco | 0 | kW |  |  | 1 | Moc cieplna c.o. z wentylacją grawitacyjną |  |  |  |  | Φco | 0 | kW |  |  | 1 | Moc cieplna c.o. z wentylacją grawitacyjną |  |  |  |  | Φco | 0 | kW |  |  | 1 | Moc cieplna c.o. z wentylacją grawitacyjną |  |  |  |  | Φco | 0 | kW |  |  | 1 | Moc cieplna c.o. z wentylacją grawitacyjną |  |  |  |  | Φco | 0 | kW |  |  | 1 | Moc cieplna c.o. z wentylacją grawitacyjną |  |  |  |  | Φco | 0 | kW |  |  | 1 | Moc cieplna c.o. z wentylacją grawitacyjną |  |  |  |  | Φco | 0 | kW |  |  | 1 | Moc cieplna c.o. z wentylacją grawitacyjną |  |  |  |  | Φco | 0 | kW |  |  | 1 | Moc cieplna c.o. z wentylacją grawitacyjną |  |  |  |  | Φco | 0 | kW |  |  | 1 | Moc cieplna c.o. z wentylacją grawitacyjną |  |  |  |  | Φco | 0 | kW |  |  | 1 | Moc cieplna c.o. z wentylacją grawitacyjną |  |  |  |  | Φco | 0 | kW |  |  | 1 | Moc cieplna c.o. z wentylacją grawitacyjną |  |  |  |  | Φco | 0 | kW |  |  | 1 | Moc cieplna c.o. z wentylacją grawitacyjną |  |  |  |  | Φco | 0 | kW
2 | Zaporzebowanie energii cieplnej użytkowej c.o. |  |  |  |  | QUco | 0 | kWh/a |  |  | 2 | Zaporzebowanie energii cieplnej użytkowej c.o. |  |  |  |  | QUco | 0 | kWh/a |  |  | 2 | Zaporzebowanie energii cieplnej użytkowej c.o. |  |  |  |  | QUco | 0 | kWh/a |  |  | 2 | Zaporzebowanie energii cieplnej użytkowej c.o. |  |  |  |  | QUco | 0 | kWh/a |  |  | 2 | Zaporzebowanie energii cieplnej użytkowej c.o. |  |  |  |  | QUco | 0 | kWh/a |  |  | 2 | Zaporzebowanie energii cieplnej użytkowej c.o. |  |  |  |  | QUco | 0 | kWh/a |  |  | 2 | Zaporzebowanie energii cieplnej użytkowej c.o. |  |  |  |  | QUco | 0 | kWh/a |  |  | 2 | Zaporzebowanie energii cieplnej użytkowej c.o. |  |  |  |  | QUco | 0 | kWh/a |  |  | 2 | Zaporzebowanie energii cieplnej użytkowej c.o. |  |  |  |  | QUco | 0 | kWh/a |  |  | 2 | Zaporzebowanie energii cieplnej użytkowej c.o. |  |  |  |  | QUco | 0 | kWh/a |  |  | 2 | Zaporzebowanie energii cieplnej użytkowej c.o. |  |  |  |  | QUco | 0 | kWh/a |  |  | 2 | Zaporzebowanie energii cieplnej użytkowej c.o. |  |  |  |  | QUco | 0 | kWh/a |  |  | 2 | Zaporzebowanie energii cieplnej użytkowej c.o. |  |  |  |  | QUco | 0 | kWh/a |  |  | 2 | Zaporzebowanie energii cieplnej użytkowej c.o. |  |  |  |  | QUco | 0 | kWh/a |  |  | 2 | Zaporzebowanie energii cieplnej użytkowej c.o. |  |  |  |  | QUco | 0 | kWh/a |  |  | 2 | Zaporzebowanie energii cieplnej użytkowej c.o. |  |  |  |  | QUco | 0 | kWh/a |  |  | 2 | Zaporzebowanie energii cieplnej użytkowej c.o. |  |  |  |  | QUco | 0 | kWh/a
3 | Sprawność źródła ciepła |  |  |  |  | ηH.g | 0 | - |  |  | 3 | Sprawność źródła ciepła |  |  |  |  | ηH.g | 0 | - |  |  | 3 | Sprawność źródła ciepła |  |  |  |  | ηH.g | 0 | - |  |  | 3 | Sprawność źródła ciepła |  |  |  |  | ηH.g | 0 | - |  |  | 3 | Sprawność źródła ciepła |  |  |  |  | ηH.g | 0 | - |  |  | 3 | Sprawność źródła ciepła |  |  |  |  | ηH.g | 0 | - |  |  | 3 | Sprawność źródła ciepła |  |  |  |  | ηH.g | 0 | - |  |  | 3 | Sprawność źródła ciepła |  |  |  |  | ηH.g | 0 | - |  |  | 3 | Sprawność źródła ciepła |  |  |  |  | ηH.g | 0 | - |  |  | 3 | Sprawność źródła ciepła |  |  |  |  | ηH.g | 0 | - |  |  | 3 | Sprawność źródła ciepła |  |  |  |  | ηH.g | 0 | - |  |  | 3 | Sprawność źródła ciepła |  |  |  |  | ηH.g | 0 | - |  |  | 3 | Sprawność źródła ciepła |  |  |  |  | ηH.g | 0 | - |  |  | 3 | Sprawność źródła ciepła |  |  |  |  | ηH.g | 0 | - |  |  | 3 | Sprawność źródła ciepła |  |  |  |  | ηH.g | 0 | - |  |  | 3 | Sprawność źródła ciepła |  |  |  |  | ηH.g | 0 | - |  |  | 3 | Sprawność źródła ciepła |  |  |  |  | ηH.g | 0 | -
4 | Sprawność instalacji grzewczej |  |  |  |  | η | 0 | - |  |  | 4 | Sprawność źródła i systemu grzewczego |  |  |  |  | ηH | 0 | - |  |  | 4 | Sprawność źródła i systemu grzewczego |  |  |  |  | ηH | 0 | - |  |  | 4 | Sprawność źródła i systemu grzewczego |  |  |  |  | ηH | 0 | - |  |  | 4 | Sprawność źródła i systemu grzewczego |  |  |  |  | ηH | 0 | - |  |  | 4 | Sprawność źródła i systemu grzewczego |  |  |  |  | ηH | 0 | - |  |  | 4 | Sprawność źródła i systemu grzewczego |  |  |  |  | ηH | 0 | - |  |  | 4 | Sprawność źródła i systemu grzewczego |  |  |  |  | ηH | 0 | - |  |  | 4 | Sprawność źródła i systemu grzewczego |  |  |  |  | ηH | 0 | - |  |  | 4 | Sprawność źródła i systemu grzewczego |  |  |  |  | ηH | 0 | - |  |  | 4 | Sprawność źródła i systemu grzewczego |  |  |  |  | ηH | 0 | - |  |  | 4 | Sprawność źródła i systemu grzewczego |  |  |  |  | ηH | 0 | - |  |  | 4 | Sprawność źródła i systemu grzewczego |  |  |  |  | ηH | 0 | - |  |  | 4 | Sprawność źródła i systemu grzewczego |  |  |  |  | ηH | 0 | - |  |  | 4 | Sprawność źródła i systemu grzewczego |  |  |  |  | ηH | 0 | - |  |  | 4 | Sprawność źródła i systemu grzewczego |  |  |  |  | ηH | 0 | - |  |  | 4 | Sprawność źródła i systemu grzewczego |  |  |  |  | ηH | 0 | -
5 | Dobowe i tygodniowe ograniczanie ogrzewania |  |  |  |  | W | 0 | - |  |  | 5 | Dobowe i tygodniowe ograniczanie ogrzewania |  |  |  |  | W | 0 | - |  |  | 5 | Dobowe i tygodniowe ograniczanie ogrzewania |  |  |  |  | W | 0 | - |  |  | 5 | Dobowe i tygodniowe ograniczanie ogrzewania |  |  |  |  | W | 0 | - |  |  | 5 | Dobowe i tygodniowe ograniczanie ogrzewania |  |  |  |  | W | 0 | - |  |  | 5 | Dobowe i tygodniowe ograniczanie ogrzewania |  |  |  |  | W | 0 | - |  |  | 5 | Dobowe i tygodniowe ograniczanie ogrzewania |  |  |  |  | W | 1 | - |  |  | 5 | Dobowe i tygodniowe ograniczanie ogrzewania |  |  |  |  | W | 0 | - |  |  | 5 | Dobowe i tygodniowe ograniczanie ogrzewania |  |  |  |  | W | 0 | - |  |  | 5 | Dobowe i tygodniowe ograniczanie ogrzewania |  |  |  |  | W | 0 | - |  |  | 5 | Dobowe i tygodniowe ograniczanie ogrzewania |  |  |  |  | W | 0 | - |  |  | 5 | Dobowe i tygodniowe ograniczanie ogrzewania |  |  |  |  | W | 0 | - |  |  | 5 | Dobowe i tygodniowe ograniczanie ogrzewania |  |  |  |  | W | 0 | - |  |  | 5 | Dobowe i tygodniowe ograniczanie ogrzewania |  |  |  |  | W | 0 | - |  |  | 5 | Dobowe i tygodniowe ograniczanie ogrzewania |  |  |  |  | W | 0 | - |  |  | 5 | Dobowe i tygodniowe ograniczanie ogrzewania |  |  |  |  | W | 0 | - |  |  | 5 | Dobowe i tygodniowe ograniczanie ogrzewania |  |  |  |  | W | 0 | -
6 | Zapotrzebowanie energii cieplnej końcowej c.o. |  |  |  |  | QUco | #DIV/0! | kWh/a |  |  | 6 | Zapotrzebowanie energii cieplnej końcowej c.o. |  |  |  |  | QUco | #DIV/0! | kWh/a |  |  | 6 | Zapotrzebowanie energii cieplnej końcowej c.o. |  |  |  |  | QUco | #DIV/0! | kWh/a |  |  | 6 | Zapotrzebowanie energii cieplnej końcowej c.o. |  |  |  |  | QUco | #DIV/0! | kWh/a |  |  | 6 | Zapotrzebowanie energii cieplnej końcowej c.o. |  |  |  |  | QUco | #DIV/0! | kWh/a |  |  | 6 | Zapotrzebowanie energii cieplnej końcowej c.o. |  |  |  |  | QUco | #DIV/0! | kWh/a |  |  | 6 | Zapotrzebowanie energii cieplnej końcowej c.o. |  |  |  |  | QUco | #DIV/0! | kWh/a |  |  | 6 | Zapotrzebowanie energii cieplnej końcowej c.o. |  |  |  |  | QUco | 0 | kWh/a |  |  | 6 | Zapotrzebowanie energii cieplnej końcowej c.o. |  |  |  |  | QUco | 0 | kWh/a |  |  | 6 | Zapotrzebowanie energii cieplnej końcowej c.o. |  |  |  |  | QUco | 0 | kWh/a |  |  | 6 | Zapotrzebowanie energii cieplnej końcowej c.o. |  |  |  |  | QUco | 0 | kWh/a |  |  | 6 | Zapotrzebowanie energii cieplnej końcowej c.o. |  |  |  |  | QUco | 0 | kWh/a |  |  | 6 | Zapotrzebowanie energii cieplnej końcowej c.o. |  |  |  |  | QUco | 0 | kWh/a |  |  | 6 | Zapotrzebowanie energii cieplnej końcowej c.o. |  |  |  |  | QUco | 0 | kWh/a |  |  | 6 | Zapotrzebowanie energii cieplnej końcowej c.o. |  |  |  |  | QUco | 0 | kWh/a |  |  | 6 | Zapotrzebowanie energii cieplnej końcowej c.o. |  |  |  |  | QUco | 0 | kWh/a |  |  | 6 | Zapotrzebowanie energii cieplnej końcowej c.o. |  |  |  |  | QUco | 0 | kWh/a
7 | Zużycie energii elektrycznej pomocniczej c.o. |  |  |  |  | QKpom. c.o. | 0 | kWh/a |  |  | 7 | Zużycie energii elektrycznej pomocniczej c.o. |  |  |  |  | QKpom. c.o. | 0 | kWh/a |  |  | 7 | Zużycie energii elektrycznej pomocniczej c.o. |  |  |  |  | QKpom. c.o. | 0 | kWh/a |  |  | 7 | Zużycie energii elektrycznej pomocniczej c.o. |  |  |  |  | QKpom. c.o. | 0 | kWh/a |  |  | 7 | Zużycie energii elektrycznej pomocniczej c.o. |  |  |  |  | QKpom. c.o. | 0 | kWh/a |  |  | 7 | Zużycie energii elektrycznej pomocniczej c.o. |  |  |  |  | QKpom. c.o. | 0 | kWh/a |  |  | 7 | Zużycie energii elektrycznej pomocniczej c.o. |  |  |  |  | QKpom. c.o. | 0 | kWh/a |  |  | 7 | Zużycie energii elektrycznej pomocniczej c.o. |  |  |  |  | QKpom. c.o. | 0 | kWh/a |  |  | 7 | Zużycie energii elektrycznej pomocniczej c.o. |  |  |  |  | QKpom. c.o. | 0 | kWh/a |  |  | 7 | Zużycie energii elektrycznej pomocniczej c.o. |  |  |  |  | QKpom. c.o. | 0 | kWh/a |  |  | 7 | Zużycie energii elektrycznej pomocniczej c.o. |  |  |  |  | QKpom. c.o. | 0 | kWh/a |  |  | 7 | Zużycie energii elektrycznej pomocniczej c.o. |  |  |  |  | QKpom. c.o. | 0 | kWh/a |  |  | 7 | Zużycie energii elektrycznej pomocniczej c.o. |  |  |  |  | QKpom. c.o. | 0 | kWh/a |  |  | 7 | Zużycie energii elektrycznej pomocniczej c.o. |  |  |  |  | QKpom. c.o. | 0 | kWh/a |  |  | 7 | Zużycie energii elektrycznej pomocniczej c.o. |  |  |  |  | QKpom. c.o. | 0 | kWh/a |  |  | 7 | Zużycie energii elektrycznej pomocniczej c.o. |  |  |  |  | QKpom. c.o. | 0 | kWh/a |  |  | 7 | Zużycie energii elektrycznej pomocniczej c.o. |  |  |  |  | QKpom. c.o. | 0 | kWh/a
"B" | System grzewczy c.o. - OZE: | [9 empty] | "B" | System grzewczy c.o. - OZE: | [9 empty] | "B" | System grzewczy c.o. - OZE: | [9 empty] | "B" | System grzewczy c.o. - OZE: | [9 empty] | "B" | System grzewczy c.o. - OZE: | [9 empty] | "B" | System grzewczy c.o. - OZE: | [9 empty] | "B" | System grzewczy c.o. - OZE: | [9 empty] | "B" | System grzewczy c.o. - OZE: | [9 empty] | "B" | System grzewczy c.o. - OZE: | [9 empty] | "B" | System grzewczy c.o. - OZE: | [9 empty] | "B" | System grzewczy c.o. - OZE: | [9 empty] | "B" | System grzewczy c.o. - OZE: | [9 empty] | "B" | System grzewczy c.o. - OZE: | [9 empty] | "B" | System grzewczy c.o. - OZE: | [9 empty] | "B" | System grzewczy c.o. - OZE: | [9 empty] | "B" | System grzewczy c.o. - OZE: | [9 empty] | "B" | System grzewczy c.o. - OZE:
1 | Moc cieplna c.o. z wentylacją grawitacyjną |  |  |  |  | Φco | 0 | kW |  |  | 1 | Moc cieplna c.o. z wentylacją grawitacyjną |  |  |  |  | Φco | 0 | kW |  |  | 1 | Moc cieplna c.o. z wentylacją grawitacyjną |  |  |  |  | Φco | 0 | kW |  |  | 1 | Moc cieplna c.o. z wentylacją grawitacyjną |  |  |  |  | Φco | 0 | kW |  |  | 1 | Moc cieplna c.o. z wentylacją grawitacyjną |  |  |  |  | Φco | 0 | kW |  |  | 1 | Moc cieplna c.o. z wentylacją grawitacyjną |  |  |  |  | Φco | 0 | kW |  |  | 1 | Moc cieplna c.o. z wentylacją grawitacyjną |  |  |  |  | Φco | 0 | kW |  |  | 1 | Moc cieplna c.o. z wentylacją grawitacyjną |  |  |  |  | Φco | 0 | kW |  |  | 1 | Moc cieplna c.o. z wentylacją grawitacyjną |  |  |  |  | Φco | 0 | kW |  |  | 1 | Moc cieplna c.o. z wentylacją grawitacyjną |  |  |  |  | Φco | 0 | kW |  |  | 1 | Moc cieplna c.o. z wentylacją grawitacyjną |  |  |  |  | Φco | 0 | kW |  |  | 1 | Moc cieplna c.o. z wentylacją grawitacyjną |  |  |  |  | Φco | 0 | kW |  |  | 1 | Moc cieplna c.o. z wentylacją grawitacyjną |  |  |  |  | Φco | 0 | kW |  |  | 1 | Moc cieplna c.o. z wentylacją grawitacyjną |  |  |  |  | Φco | 0 | kW |  |  | 1 | Moc cieplna c.o. z wentylacją grawitacyjną |  |  |  |  | Φco | 0 | kW |  |  | 1 | Moc cieplna c.o. z wentylacją grawitacyjną |  |  |  |  | Φco | 0 | kW |  |  | 1 | Moc cieplna c.o. z wentylacją grawitacyjną |  |  |  |  | Φco | 0 | kW
2 | Zaporzebowanie energii cieplnej użytkowej c.o. |  |  |  |  | QUco | 0 | kWh/a |  |  | 2 | Zaporzebowanie energii cieplnej użytkowej c.o. |  |  |  |  | QUco | 0 | kWh/a |  |  | 2 | Zaporzebowanie energii cieplnej użytkowej c.o. |  |  |  |  | QUco | 0 | kWh/a |  |  | 2 | Zaporzebowanie energii cieplnej użytkowej c.o. |  |  |  |  | QUco | 0 | kWh/a |  |  | 2 | Zaporzebowanie energii cieplnej użytkowej c.o. |  |  |  |  | QUco | 0 | kWh/a |  |  | 2 | Zaporzebowanie energii cieplnej użytkowej c.o. |  |  |  |  | QUco | 0 | kWh/a |  |  | 2 | Zaporzebowanie energii cieplnej użytkowej c.o. |  |  |  |  | QUco | 0 | kWh/a |  |  | 2 | Zaporzebowanie energii cieplnej użytkowej c.o. |  |  |  |  | QUco | 0 | kWh/a |  |  | 2 | Zaporzebowanie energii cieplnej użytkowej c.o. |  |  |  |  | QUco | 0 | kWh/a |  |  | 2 | Zaporzebowanie energii cieplnej użytkowej c.o. |  |  |  |  | QUco | 0 | kWh/a |  |  | 2 | Zaporzebowanie energii cieplnej użytkowej c.o. |  |  |  |  | QUco | 0 | kWh/a |  |  | 2 | Zaporzebowanie energii cieplnej użytkowej c.o. |  |  |  |  | QUco | 0 | kWh/a |  |  | 2 | Zaporzebowanie energii cieplnej użytkowej c.o. |  |  |  |  | QUco | 0 | kWh/a |  |  | 2 | Zaporzebowanie energii cieplnej użytkowej c.o. |  |  |  |  | QUco | 0 | kWh/a |  |  | 2 | Zaporzebowanie energii cieplnej użytkowej c.o. |  |  |  |  | QUco | 0 | kWh/a |  |  | 2 | Zaporzebowanie energii cieplnej użytkowej c.o. |  |  |  |  | QUco | 0 | kWh/a |  |  | 2 | Zaporzebowanie energii cieplnej użytkowej c.o. |  |  |  |  | QUco | 0 | kWh/a
3 | Sprawność źródła ciepła |  |  |  |  | ηH.g | 0 | - |  |  | 3 | Sprawność źródła ciepła |  |  |  |  | ηH.g | 0 | - |  |  | 3 | Sprawność źródła ciepła |  |  |  |  | ηH.g | 0 | - |  |  | 3 | Sprawność źródła ciepła |  |  |  |  | ηH.g | 0 | - |  |  | 3 | Sprawność źródła ciepła |  |  |  |  | ηH.g | 0 | - |  |  | 3 | Sprawność źródła ciepła |  |  |  |  | ηH.g | 0 | - |  |  | 3 | Sprawność źródła ciepła |  |  |  |  | ηH.g | 0 | - |  |  | 3 | Sprawność źródła ciepła |  |  |  |  | ηH.g | 0 | - |  |  | 3 | Sprawność źródła ciepła |  |  |  |  | ηH.g | 0 | - |  |  | 3 | Sprawność źródła ciepła |  |  |  |  | ηH.g | 0 | - |  |  | 3 | Sprawność źródła ciepła |  |  |  |  | ηH.g | 0 | - |  |  | 3 | Sprawność źródła ciepła |  |  |  |  | ηH.g | 0 | - |  |  | 3 | Sprawność źródła ciepła |  |  |  |  | ηH.g | 0 | - |  |  | 3 | Sprawność źródła ciepła |  |  |  |  | ηH.g | 0 | - |  |  | 3 | Sprawność źródła ciepła |  |  |  |  | ηH.g | 0 | - |  |  | 3 | Sprawność źródła ciepła |  |  |  |  | ηH.g | 0 | - |  |  | 3 | Sprawność źródła ciepła |  |  |  |  | ηH.g | 0 | -
4 | Sprawność instalacji grzewczej |  |  |  |  | ηH | 0 | - |  |  | 4 | Sprawność instalacji grzewczej |  |  |  |  | ηH | 0 | - |  |  | 4 | Sprawność instalacji grzewczej |  |  |  |  | ηH | 0 | - |  |  | 4 | Sprawność instalacji grzewczej |  |  |  |  | ηH | 0 | - |  |  | 4 | Sprawność instalacji grzewczej |  |  |  |  | ηH | 0 | - |  |  | 4 | Sprawność instalacji grzewczej |  |  |  |  | ηH | 0 | - |  |  | 4 | Sprawność instalacji grzewczej |  |  |  |  | ηH | 0 | - |  |  | 4 | Sprawność instalacji grzewczej |  |  |  |  | ηH | 0 | - |  |  | 4 | Sprawność instalacji grzewczej |  |  |  |  | ηH | 0 | - |  |  | 4 | Sprawność instalacji grzewczej |  |  |  |  | ηH | 0 | - |  |  | 4 | Sprawność instalacji grzewczej |  |  |  |  | ηH | 0 | - |  |  | 4 | Sprawność instalacji grzewczej |  |  |  |  | ηH | 0 | - |  |  | 4 | Sprawność instalacji grzewczej |  |  |  |  | ηH | 0 | - |  |  | 4 | Sprawność instalacji grzewczej |  |  |  |  | ηH | 0 | - |  |  | 4 | Sprawność instalacji grzewczej |  |  |  |  | ηH | 0 | - |  |  | 4 | Sprawność instalacji grzewczej |  |  |  |  | ηH | 0 | - |  |  | 4 | Sprawność instalacji grzewczej |  |  |  |  | ηH | 0 | -
5 | Dobowe i tygodniowe ograniczanie ogrzewania |  |  |  |  | W | 0 | - |  |  | 5 | Dobowe i tygodniowe ograniczanie ogrzewania |  |  |  |  | W | 0 | - |  |  | 5 | Dobowe i tygodniowe ograniczanie ogrzewania |  |  |  |  | W | 0 | - |  |  | 5 | Dobowe i tygodniowe ograniczanie ogrzewania |  |  |  |  | W | 0 | - |  |  | 5 | Dobowe i tygodniowe ograniczanie ogrzewania |  |  |  |  | W | 0 | - |  |  | 5 | Dobowe i tygodniowe ograniczanie ogrzewania |  |  |  |  | W | 0 | - |  |  | 5 | Dobowe i tygodniowe ograniczanie ogrzewania |  |  |  |  | W | 0 | - |  |  | 5 | Dobowe i tygodniowe ograniczanie ogrzewania |  |  |  |  | W | 0 | - |  |  | 5 | Dobowe i tygodniowe ograniczanie ogrzewania |  |  |  |  | W | 0 | - |  |  | 5 | Dobowe i tygodniowe ograniczanie ogrzewania |  |  |  |  | W | 0 | - |  |  | 5 | Dobowe i tygodniowe ograniczanie ogrzewania |  |  |  |  | W | 0 | - |  |  | 5 | Dobowe i tygodniowe ograniczanie ogrzewania |  |  |  |  | W | 0 | - |  |  | 5 | Dobowe i tygodniowe ograniczanie ogrzewania |  |  |  |  | W | 0 | - |  |  | 5 | Dobowe i tygodniowe ograniczanie ogrzewania |  |  |  |  | W | 0 | - |  |  | 5 | Dobowe i tygodniowe ograniczanie ogrzewania |  |  |  |  | W | 0 | - |  |  | 5 | Dobowe i tygodniowe ograniczanie ogrzewania |  |  |  |  | W | 0 | - |  |  | 5 | Dobowe i tygodniowe ograniczanie ogrzewania |  |  |  |  | W | 0 | -
6 | Zapotrzebowanie energii cieplnej końcowej c.o. |  |  |  |  | QUco | #DIV/0! | kWh/a |  |  | 6 | Zapotrzebowanie energii cieplnej końcowej c.o. |  |  |  |  | QUco | #DIV/0! | kWh/a |  |  | 6 | Zapotrzebowanie energii cieplnej końcowej c.o. |  |  |  |  | QUco | #DIV/0! | kWh/a |  |  | 6 | Zapotrzebowanie energii cieplnej końcowej c.o. |  |  |  |  | QUco | #DIV/0! | kWh/a |  |  | 6 | Zapotrzebowanie energii cieplnej końcowej c.o. |  |  |  |  | QUco | #DIV/0! | kWh/a |  |  | 6 | Zapotrzebowanie energii cieplnej końcowej c.o. |  |  |  |  | QUco | #DIV/0! | kWh/a |  |  | 6 | Zapotrzebowanie energii cieplnej końcowej c.o. |  |  |  |  | QUco | #DIV/0! | kWh/a |  |  | 6 | Zapotrzebowanie energii cieplnej końcowej c.o. |  |  |  |  | QUco | #DIV/0! | kWh/a |  |  | 6 | Zapotrzebowanie energii cieplnej końcowej c.o. |  |  |  |  | QUco | #DIV/0! | kWh/a |  |  | 6 | Zapotrzebowanie energii cieplnej końcowej c.o. |  |  |  |  | QUco | #DIV/0! | kWh/a |  |  | 6 | Zapotrzebowanie energii cieplnej końcowej c.o. |  |  |  |  | QUco | #DIV/0! | kWh/a |  |  | 6 | Zapotrzebowanie energii cieplnej końcowej c.o. |  |  |  |  | QUco | #DIV/0! | kWh/a |  |  | 6 | Zapotrzebowanie energii cieplnej końcowej c.o. |  |  |  |  | QUco | #DIV/0! | kWh/a |  |  | 6 | Zapotrzebowanie energii cieplnej końcowej c.o. |  |  |  |  | QUco | #DIV/0! | kWh/a |  |  | 6 | Zapotrzebowanie energii cieplnej końcowej c.o. |  |  |  |  | QUco | #DIV/0! | kWh/a |  |  | 6 | Zapotrzebowanie energii cieplnej końcowej c.o. |  |  |  |  | QUco | #DIV/0! | kWh/a |  |  | 6 | Zapotrzebowanie energii cieplnej końcowej c.o. |  |  |  |  | QUco | #DIV/0! | kWh/a
7 | Zużycie energii elektrycznej pomocniczej c.o. |  |  |  |  | QKpom. c.o. | 0 | kWh/a |  |  | 7 | Zużycie energii elektrycznej pomocniczej c.o. |  |  |  |  | QKpom. c.o. | 0 | kWh/a |  |  | 7 | Zużycie energii elektrycznej pomocniczej c.o. |  |  |  |  | QKpom. c.o. | 0 | kWh/a |  |  | 7 | Zużycie energii elektrycznej pomocniczej c.o. |  |  |  |  | QKpom. c.o. | 0 | kWh/a |  |  | 7 | Zużycie energii elektrycznej pomocniczej c.o. |  |  |  |  | QKpom. c.o. | 0 | kWh/a |  |  | 7 | Zużycie energii elektrycznej pomocniczej c.o. |  |  |  |  | QKpom. c.o. | 0 | kWh/a |  |  | 7 | Zużycie energii elektrycznej pomocniczej c.o. |  |  |  |  | QKpom. c.o. | 0 | kWh/a |  |  | 7 | Zużycie energii elektrycznej pomocniczej c.o. |  |  |  |  | QKpom. c.o. | 0 | kWh/a |  |  | 7 | Zużycie energii elektrycznej pomocniczej c.o. |  |  |  |  | QKpom. c.o. | 0 | kWh/a |  |  | 7 | Zużycie energii elektrycznej pomocniczej c.o. |  |  |  |  | QKpom. c.o. | 0 | kWh/a |  |  | 7 | Zużycie energii elektrycznej pomocniczej c.o. |  |  |  |  | QKpom. c.o. | 0 | kWh/a |  |  | 7 | Zużycie energii elektrycznej pomocniczej c.o. |  |  |  |  | QKpom. c.o. | 0 | kWh/a |  |  | 7 | Zużycie energii elektrycznej pomocniczej c.o. |  |  |  |  | QKpom. c.o. | 0 | kWh/a |  |  | 7 | Zużycie energii elektrycznej pomocniczej c.o. |  |  |  |  | QKpom. c.o. | 0 | kWh/a |  |  | 7 | Zużycie energii elektrycznej pomocniczej c.o. |  |  |  |  | QKpom. c.o. | 0 | kWh/a |  |  | 7 | Zużycie energii elektrycznej pomocniczej c.o. |  |  |  |  | QKpom. c.o. | 0 | kWh/a |  |  | 7 | Zużycie energii elektrycznej pomocniczej c.o. |  |  |  |  | QKpom. c.o. | 0 | kWh/a
"C" | Wentylacja mechaniczna - energia nieodnawialna: | [9 empty] | "C" | Wentylacja mechaniczna - energia nieodnawialna: | [9 empty] | "C" | Wentylacja mechaniczna - energia nieodnawialna: | [9 empty] | "C" | Wentylacja mechaniczna - energia nieodnawialna: | [9 empty] | "C" | Wentylacja mechaniczna - energia nieodnawialna: | [9 empty] | "C" | Wentylacja mechaniczna - energia nieodnawialna: | [9 empty] | "C" | Wentylacja mechaniczna - energia nieodnawialna: | [9 empty] | "C" | Wentylacja mechaniczna - energia nieodnawialna: | [9 empty] | "C" | Wentylacja mechaniczna - energia nieodnawialna: | [9 empty] | "C" | Wentylacja mechaniczna - energia nieodnawialna: | [9 empty] | "C" | Wentylacja mechaniczna: | [9 empty] | "C" | Wentylacja mechaniczna - energia nieodnawialna: | [9 empty] | "C" | Wentylacja mechaniczna - energia nieodnawialna: | [9 empty] | "C" | Wentylacja mechaniczna - energia nieodnawialna: | [9 empty] | "C" | Wentylacja mechaniczna: | [9 empty] | "C" | Wentylacja mechaniczna: | [9 empty] | "C" | Wentylacja mechaniczna:
1 | Moc cieplna |  |  |  |  | Φwm | 0 | kW |  |  | 1 | Moc cieplna |  |  |  |  | Φwm | 0 | kW |  |  | 1 | Moc cieplna |  |  |  |  | Φwm | 0 | kW |  |  | 1 | Moc cieplna |  |  |  |  | Φwm | 0 | kW |  |  | 1 | Moc cieplna |  |  |  |  | Φwm | 0 | kW |  |  | 1 | Moc cieplna |  |  |  |  | Φwm | 0 | kW |  |  | 1 | Moc cieplna |  |  |  |  | Φwm | 0 | kW |  |  | 1 | Moc cieplna |  |  |  |  | Φwm | 0 | kW |  |  | 1 | Moc cieplna |  |  |  |  | Φwm | 0 | kW |  |  | 1 | Moc cieplna |  |  |  |  | Φwm | 0 | kW |  |  | 1 | Moc cieplna |  |  |  |  | Φwm | 0 | kW |  |  | 1 | Moc cieplna |  |  |  |  | Φwm | 0 | kW |  |  | 1 | Moc cieplna |  |  |  |  | Φwm | 0 | kW |  |  | 1 | Moc cieplna |  |  |  |  | Φwm | 0 | kW |  |  | 1 | Moc cieplna |  |  |  |  | Φwm | 0 | kW |  |  | 1 | Moc cieplna |  |  |  |  | Φwm | 0 | kW |  |  | 1 | Moc cieplna |  |  |  |  | Φwm | 0 | kW
2 | Zapotrzebowamie energii cieplnej użytkowej went. mech. |  |  |  |  | QUwm | 0 | kWh/a |  |  | 2 | Zapotrzebowamie energii cieplnej użytkowej went. mech. |  |  |  |  | QUwm | 0 | kWh/a |  |  | 2 | Zapotrzebowamie energii cieplnej użytkowej went. mech. |  |  |  |  | QUwm | 0 | kWh/a |  |  | 2 | Zapotrzebowamie energii cieplnej użytkowej went. mech. |  |  |  |  | QUwm | 0 | kWh/a |  |  | 2 | Zapotrzebowamie energii cieplnej użytkowej went. mech. |  |  |  |  | QUwm | 0 | kWh/a |  |  | 2 | Zapotrzebowamie energii cieplnej użytkowej went. mech. |  |  |  |  | QUwm | 0 | kWh/a |  |  | 2 | Zapotrzebowamie energii cieplnej użytkowej went. mech. |  |  |  |  | QUwm | 0 | kWh/a |  |  | 2 | Zapotrzebowamie energii cieplnej użytkowej went. mech. |  |  |  |  | QUwm | 0 | kWh/a |  |  | 2 | Zapotrzebowamie energii cieplnej użytkowej went. mech. |  |  |  |  | QUwm | 0 | kWh/a |  |  | 2 | Zapotrzebowamie energii cieplnej użytkowej went. mech. |  |  |  |  | QUwm | 0 | kWh/a |  |  | 2 | Zapotrzebowamie energii cieplnej użytkowej went. mech. |  |  |  |  | QUwm | 0 | kWh/a |  |  | 2 | Zapotrzebowamie energii cieplnej użytkowej went. mech. |  |  |  |  | QUwm | 0 | kWh/a |  |  | 2 | Zapotrzebowamie energii cieplnej użytkowej went. mech. |  |  |  |  | QUwm | 0 | kWh/a |  |  | 2 | Zapotrzebowamie energii cieplnej użytkowej went. mech. |  |  |  |  | QUwm | 0 | kWh/a |  |  | 2 | Zapotrzebowamie energii cieplnej użytkowej went. mech. |  |  |  |  | QUwm | 0 | kWh/a |  |  | 2 | Zapotrzebowamie energii cieplnej użytkowej went. mech. |  |  |  |  | QUwm | 0 | kWh/a |  |  | 2 | Zapotrzebowamie energii cieplnej użytkowej went. mech. |  |  |  |  | QUwm | 0 | kWh/a
3 | Sprawność źródła ciepła |  |  |  |  | ηH.g | 0 | - |  |  | 3 | Sprawność źródła ciepła |  |  |  |  | ηH.g | 0 | - |  |  | 3 | Sprawność źródła ciepła |  |  |  |  | ηH.g | 0 | - |  |  | 3 | Sprawność źródła ciepła |  |  |  |  | ηH.g | 0 | - |  |  | 3 | Sprawność źródła ciepła |  |  |  |  | ηH.g | 0 | - |  |  | 3 | Sprawność źródła ciepła |  |  |  |  | ηH.g | 0 | - |  |  | 3 | Sprawność źródła ciepła |  |  |  |  | ηH.g | 0 | - |  |  | 3 | Sprawność źródła ciepła |  |  |  |  | ηH.g | 0 | - |  |  | 3 | Sprawność źródła ciepła |  |  |  |  | ηH.g | 0 | - |  |  | 3 | Sprawność źródła ciepła |  |  |  |  | ηH.g | 0 | - |  |  | 3 | Sprawność źródła ciepła |  |  |  |  | ηH.g | 0 | - |  |  | 3 | Sprawność źródła ciepła |  |  |  |  | ηH.g | 0 | - |  |  | 3 | Sprawność źródła ciepła |  |  |  |  | ηH.g | 0 | - |  |  | 3 | Sprawność źródła ciepła |  |  |  |  | ηH.g | 0 | - |  |  | 3 | Sprawność źródła ciepła |  |  |  |  | ηH.g | 0 | - |  |  | 3 | Sprawność źródła ciepła |  |  |  |  | ηH.g | 0 | - |  |  | 3 | Sprawność źródła ciepła |  |  |  |  | ηH.g | 0 | -
4 | Sprawność źródła i systemu wentylacji mechanicznej |  |  |  |  | ηH | 0 | - |  |  | 4 | Sprawność źródła i systemu wentylacji mechanicznej |  |  |  |  | ηH | 0 | - |  |  | 4 | Sprawność źródła i systemu wentylacji mechanicznej |  |  |  |  | ηH | 0 | - |  |  | 4 | Sprawność źródła i systemu wentylacji mechanicznej |  |  |  |  | ηH | 0 | - |  |  | 4 | Sprawność źródła i systemu wentylacji mechanicznej |  |  |  |  | ηH | 0 | - |  |  | 4 | Sprawność źródła i systemu wentylacji mechanicznej |  |  |  |  | ηH | 0 | - |  |  | 4 | Sprawność źródła i systemu wentylacji mechanicznej |  |  |  |  | ηH | 0 | - |  |  | 4 | Sprawność źródła i systemu wentylacji mechanicznej |  |  |  |  | ηH | 0 | - |  |  | 4 | Sprawność źródła i systemu wentylacji mechanicznej |  |  |  |  | ηH | 0 | - |  |  | 4 | Sprawność źródła i systemu wentylacji mechanicznej |  |  |  |  | ηH | 0 | - |  |  | 4 | Sprawność źródła i systemu wentylacji mechanicznej |  |  |  |  | ηH | 0 | - |  |  | 4 | Sprawność źródła i systemu wentylacji mechanicznej |  |  |  |  | ηH | 0 | - |  |  | 4 | Sprawność źródła i systemu wentylacji mechanicznej |  |  |  |  | ηH | 0 | - |  |  | 4 | Sprawność źródła i systemu wentylacji mechanicznej |  |  |  |  | ηH | 0 | - |  |  | 4 | Sprawność źródła i systemu wentylacji mechanicznej |  |  |  |  | ηH | 0 | - |  |  | 4 | Sprawność źródła i systemu wentylacji mechanicznej |  |  |  |  | ηH | 0 | - |  |  | 4 | Sprawność źródła i systemu wentylacji mechanicznej |  |  |  |  | ηH | 0 | -
5 | Dobowe i tygodniowe ograniczanie ogrzewania |  |  |  |  | W | 0 | - |  |  | 5 | Dobowe i tygodniowe ograniczanie ogrzewania |  |  |  |  | W | 0 | - |  |  | 5 | Dobowe i tygodniowe ograniczanie ogrzewania |  |  |  |  | W | 0 | - |  |  | 5 | Dobowe i tygodniowe ograniczanie ogrzewania |  |  |  |  | W | 0 | - |  |  | 5 | Dobowe i tygodniowe ograniczanie ogrzewania |  |  |  |  | W | 0 | - |  |  | 5 | Dobowe i tygodniowe ograniczanie ogrzewania |  |  |  |  | W | 0 | - |  |  | 5 | Dobowe i tygodniowe ograniczanie ogrzewania |  |  |  |  | W | 0 | - |  |  | 5 | Dobowe i tygodniowe ograniczanie ogrzewania |  |  |  |  | W | 0 | - |  |  | 5 | Dobowe i tygodniowe ograniczanie ogrzewania |  |  |  |  | W | 0 | - |  |  | 5 | Dobowe i tygodniowe ograniczanie ogrzewania |  |  |  |  | W | 0 | - |  |  | 5 | Dobowe i tygodniowe ograniczanie ogrzewania |  |  |  |  | W | 0 | - |  |  | 5 | Dobowe i tygodniowe ograniczanie ogrzewania |  |  |  |  | W | 0 | - |  |  | 5 | Dobowe i tygodniowe ograniczanie ogrzewania |  |  |  |  | W | 0 | - |  |  | 5 | Dobowe i tygodniowe ograniczanie ogrzewania |  |  |  |  | W | 0 | - |  |  | 5 | Dobowe i tygodniowe ograniczanie ogrzewania |  |  |  |  | W | 0 | - |  |  | 5 | Dobowe i tygodniowe ograniczanie ogrzewania |  |  |  |  | W | 0 | - |  |  | 5 | Dobowe i tygodniowe ograniczanie ogrzewania |  |  |  |  | W | 0 | -
6 | Zapotrzebowanie energii cieplnej końcowej went. mech. |  |  |  |  | QUwm | #DIV/0! | kWh/a |  |  | 6 | Zapotrzebowanie energii cieplnej końcowej went. mech. |  |  |  |  | QUwm | #DIV/0! | kWh/a |  |  | 6 | Zapotrzebowanie energii cieplnej końcowej went. mech. |  |  |  |  | QUwm | #DIV/0! | kWh/a |  |  | 6 | Zapotrzebowanie energii cieplnej końcowej went. mech. |  |  |  |  | QUwm | #DIV/0! | kWh/a |  |  | 6 | Zapotrzebowanie energii cieplnej końcowej went. mech. |  |  |  |  | QUwm | #DIV/0! | kWh/a |  |  | 6 | Zapotrzebowanie energii cieplnej końcowej went. mech. |  |  |  |  | QUwm | #DIV/0! | kWh/a |  |  | 6 | Zapotrzebowanie energii cieplnej końcowej went. mech. |  |  |  |  | QUwm | #DIV/0! | kWh/a |  |  | 6 | Zapotrzebowanie energii cieplnej końcowej went. mech. |  |  |  |  | QUwm | 0 | kWh/a |  |  | 6 | Zapotrzebowanie energii cieplnej końcowej went. mech. |  |  |  |  | QUwm | 0 | kWh/a |  |  | 6 | Zapotrzebowanie energii cieplnej końcowej went. mech. |  |  |  |  | QUwm | 0 | kWh/a |  |  | 6 | Zapotrzebowanie energii cieplnej końcowej went. mech. |  |  |  |  | QUwm | 0 | kWh/a |  |  | 6 | Zapotrzebowanie energii cieplnej końcowej went. mech. |  |  |  |  | QUwm | 0 | kWh/a |  |  | 6 | Zapotrzebowanie energii cieplnej końcowej went. mech. |  |  |  |  | QUwm | 0 | kWh/a |  |  | 6 | Zapotrzebowanie energii cieplnej końcowej went. mech. |  |  |  |  | QUwm | 0 | kWh/a |  |  | 6 | Zapotrzebowanie energii cieplnej końcowej went. mech. |  |  |  |  | QUwm | 0 | kWh/a |  |  | 6 | Zapotrzebowanie energii cieplnej końcowej went. mech. |  |  |  |  | QUwm | 0 | kWh/a |  |  | 6 | Zapotrzebowanie energii cieplnej końcowej went. mech. |  |  |  |  | QUwm | 0 | kWh/a
7 | Zużycie energii elektrycznej pomocniczej went. mech. |  |  |  |  | QKpom. wm | 0 | kWh/a |  |  | 7 | Zużycie energii elektrycznej pomocniczej went. mech. |  |  |  |  | QKpom. wm | 0 | kWh/a |  |  | 7 | Zużycie energii elektrycznej pomocniczej went. mech. |  |  |  |  | QKpom. wm | 0 | kWh/a |  |  | 7 | Zużycie energii elektrycznej pomocniczej went. mech. |  |  |  |  | QKpom. wm | 0 | kWh/a |  |  | 7 | Zużycie energii elektrycznej pomocniczej went. mech. |  |  |  |  | QKpom. wm | 0 | kWh/a |  |  | 7 | Zużycie energii elektrycznej pomocniczej went. mech. |  |  |  |  | QKpom. wm | 0 | kWh/a |  |  | 7 | Zużycie energii elektrycznej pomocniczej went. mech. |  |  |  |  | QKpom. wm | 0 | kWh/a |  |  | 7 | Zużycie energii elektrycznej pomocniczej went. mech. |  |  |  |  | QKpom. wm | 0 | kWh/a |  |  | 7 | Zużycie energii elektrycznej pomocniczej went. mech. |  |  |  |  | QKpom. wm | 0 | kWh/a |  |  | 7 | Zużycie energii elektrycznej pomocniczej went. mech. |  |  |  |  | QKpom. wm | 0 | kWh/a |  |  | 7 | Zużycie energii elektrycznej pomocniczej went. mech. |  |  |  |  | QKpom. wm | 0 | kWh/a |  |  | 7 | Zużycie energii elektrycznej pomocniczej went. mech. |  |  |  |  | QKpom. wm | 0 | kWh/a |  |  | 7 | Zużycie energii elektrycznej pomocniczej went. mech. |  |  |  |  | QKpom. wm | 0 | kWh/a |  |  | 7 | Zużycie energii elektrycznej pomocniczej went. mech. |  |  |  |  | QKpom. wm | 0 | kWh/a |  |  | 7 | Zużycie energii elektrycznej pomocniczej went. mech. |  |  |  |  | QKpom. wm | 0 | kWh/a |  |  | 7 | Zużycie energii elektrycznej pomocniczej went. mech. |  |  |  |  | QKpom. wm | 0 | kWh/a |  |  | 7 | Zużycie energii elektrycznej pomocniczej went. mech. |  |  |  |  | QKpom. wm | 0 | kWh/a
"D" | Wentylacja mechaniczna - OZE: | [9 empty] | "D" | Wentylacja mechaniczna - OZE: | [9 empty] | "D" | Wentylacja mechaniczna - OZE: | [9 empty] | "D" | Wentylacja mechaniczna - OZE: | [9 empty] | "D" | Wentylacja mechaniczna - OZE: | [9 empty] | "D" | Wentylacja mechaniczna - OZE: | [9 empty] | "D" | Wentylacja mechaniczna - OZE: | [9 empty] | "D" | Wentylacja mechaniczna - OZE: | [9 empty] | "D" | Wentylacja mechaniczna - OZE: | [9 empty] | "D" | Wentylacja mechaniczna - OZE: | [9 empty] | "D" | Wentylacja mechaniczna - OZE: | [9 empty] | "D" | Wentylacja mechaniczna - OZE: | [9 empty] | "D" | Wentylacja mechaniczna - OZE: | [9 empty] | "D" | Wentylacja mechaniczna - OZE: | [9 empty] | "D" | Wentylacja mechaniczna - OZE: | [9 empty] | "D" | Wentylacja mechaniczna - OZE: | [9 empty] | "D" | Wentylacja mechaniczna - OZE:
1 | Moc cieplna |  |  |  |  | Φwm | 0 | kW |  |  | 1 | Moc cieplna |  |  |  |  | Φwm | 0 | kW |  |  | 1 | Moc cieplna |  |  |  |  | Φwm | 0 | kW |  |  | 1 | Moc cieplna |  |  |  |  | Φwm | 0 | kW |  |  | 1 | Moc cieplna |  |  |  |  | Φwm | 0 | kW |  |  | 1 | Moc cieplna |  |  |  |  | Φwm | 0 | kW |  |  | 1 | Moc cieplna |  |  |  |  | Φwm | 0 | kW |  |  | 1 | Moc cieplna |  |  |  |  | Φwm | 0 | kW |  |  | 1 | Moc cieplna |  |  |  |  | Φwm | 0 | kW |  |  | 1 | Moc cieplna |  |  |  |  | Φwm | 0 | kW |  |  | 1 | Moc cieplna |  |  |  |  | Φwm | 0 | kW |  |  | 1 | Moc cieplna |  |  |  |  | Φwm | 0 | kW |  |  | 1 | Moc cieplna |  |  |  |  | Φwm | 0 | kW |  |  | 1 | Moc cieplna |  |  |  |  | Φwm | 0 | kW |  |  | 1 | Moc cieplna |  |  |  |  | Φwm | 0 | kW |  |  | 1 | Moc cieplna |  |  |  |  | Φwm | 0 | kW |  |  | 1 | Moc cieplna |  |  |  |  | Φwm | 0 | kW
2 | Zapotrzebowamie energii cieplnej użytkowej went. mech. |  |  |  |  | QUwm | 0 | kWh/a |  |  | 2 | Zapotrzebowamie energii cieplnej użytkowej went. mech. |  |  |  |  | QUwm | 0 | kWh/a |  |  | 2 | Zapotrzebowamie energii cieplnej użytkowej went. mech. |  |  |  |  | QUwm | 0 | kWh/a |  |  | 2 | Zapotrzebowamie energii cieplnej użytkowej went. mech. |  |  |  |  | QUwm | 0 | kWh/a |  |  | 2 | Zapotrzebowamie energii cieplnej użytkowej went. mech. |  |  |  |  | QUwm | 0 | kWh/a |  |  | 2 | Zapotrzebowamie energii cieplnej użytkowej went. mech. |  |  |  |  | QUwm | 0 | kWh/a |  |  | 2 | Zapotrzebowamie energii cieplnej użytkowej went. mech. |  |  |  |  | QUwm | 0 | kWh/a |  |  | 2 | Zapotrzebowamie energii cieplnej użytkowej went. mech. |  |  |  |  | QUwm | 0 | kWh/a |  |  | 2 | Zapotrzebowamie energii cieplnej użytkowej went. mech. |  |  |  |  | QUwm | 0 | kWh/a |  |  | 2 | Zapotrzebowamie energii cieplnej użytkowej went. mech. |  |  |  |  | QUwm | 0 | kWh/a |  |  | 2 | Zapotrzebowamie energii cieplnej użytkowej went. mech. |  |  |  |  | QUwm | 0 | kWh/a |  |  | 2 | Zapotrzebowamie energii cieplnej użytkowej went. mech. |  |  |  |  | QUwm | 0 | kWh/a |  |  | 2 | Zapotrzebowamie energii cieplnej użytkowej went. mech. |  |  |  |  | QUwm | 0 | kWh/a |  |  | 2 | Zapotrzebowamie energii cieplnej użytkowej went. mech. |  |  |  |  | QUwm | 0 | kWh/a |  |  | 2 | Zapotrzebowamie energii cieplnej użytkowej went. mech. |  |  |  |  | QUwm | 0 | kWh/a |  |  | 2 | Zapotrzebowamie energii cieplnej użytkowej went. mech. |  |  |  |  | QUwm | 0 | kWh/a |  |  | 2 | Zapotrzebowamie energii cieplnej użytkowej went. mech. |  |  |  |  | QUwm | 0 | kWh/a
3 | Sprawność źródła ciepła |  |  |  |  | ηH.g | 0 | - |  |  | 3 | Sprawność źródła ciepła |  |  |  |  | ηH.g | 0 | - |  |  | 3 | Sprawność źródła ciepła |  |  |  |  | ηH.g | 0 | - |  |  | 3 | Sprawność źródła ciepła |  |  |  |  | ηH.g | 0 | - |  |  | 3 | Sprawność źródła ciepła |  |  |  |  | ηH.g | 0 | - |  |  | 3 | Sprawność źródła ciepła |  |  |  |  | ηH.g | 0 | - |  |  | 3 | Sprawność źródła ciepła |  |  |  |  | ηH.g | 0 | - |  |  | 3 | Sprawność źródła ciepła |  |  |  |  | ηH.g | 0 | - |  |  | 3 | Sprawność źródła ciepła |  |  |  |  | ηH.g | 0 | - |  |  | 3 | Sprawność źródła ciepła |  |  |  |  | ηH.g | 0 | - |  |  | 3 | Sprawność źródła ciepła |  |  |  |  | ηH.g | 0 | - |  |  | 3 | Sprawność źródła ciepła |  |  |  |  | ηH.g | 0 | - |  |  | 3 | Sprawność źródła ciepła |  |  |  |  | ηH.g | 0 | - |  |  | 3 | Sprawność źródła ciepła |  |  |  |  | ηH.g | 0 | - |  |  | 3 | Sprawność źródła ciepła |  |  |  |  | ηH.g | 0 | - |  |  | 3 | Sprawność źródła ciepła |  |  |  |  | ηH.g | 0 | - |  |  | 3 | Sprawność źródła ciepła |  |  |  |  | ηH.g | 0 | -
4 | Sprawność systemu wentylacji mechanicznej |  |  |  |  | ηH | 0 | - |  |  | 4 | Sprawność systemu wentylacji mechanicznej |  |  |  |  | ηH | 0 | - |  |  | 4 | Sprawność systemu wentylacji mechanicznej |  |  |  |  | ηH | 0 | - |  |  | 4 | Sprawność systemu wentylacji mechanicznej |  |  |  |  | ηH | 0 | - |  |  | 4 | Sprawność systemu wentylacji mechanicznej |  |  |  |  | ηH | 0 | - |  |  | 4 | Sprawność systemu wentylacji mechanicznej |  |  |  |  | ηH | 0 | - |  |  | 4 | Sprawność systemu wentylacji mechanicznej |  |  |  |  | ηH | 0 | - |  |  | 4 | Sprawność systemu wentylacji mechanicznej |  |  |  |  | ηH | 0 | - |  |  | 4 | Sprawność systemu wentylacji mechanicznej |  |  |  |  | ηH | 0 | - |  |  | 4 | Sprawność systemu wentylacji mechanicznej |  |  |  |  | ηH | 0 | - |  |  | 4 | Sprawność systemu wentylacji mechanicznej |  |  |  |  | ηH | 0 | - |  |  | 4 | Sprawność systemu wentylacji mechanicznej |  |  |  |  | ηH | 0 | - |  |  | 4 | Sprawność systemu wentylacji mechanicznej |  |  |  |  | ηH | 0 | - |  |  | 4 | Sprawność systemu wentylacji mechanicznej |  |  |  |  | ηH | 0 | - |  |  | 4 | Sprawność systemu wentylacji mechanicznej |  |  |  |  | ηH | 0 | - |  |  | 4 | Sprawność systemu wentylacji mechanicznej |  |  |  |  | ηH | 0 | - |  |  | 4 | Sprawność systemu wentylacji mechanicznej |  |  |  |  | ηH | 0 | -
5 | Dobowe i tygodniowe ograniczanie ogrzewania |  |  |  |  | W | 0 | - |  |  | 5 | Dobowe i tygodniowe ograniczanie ogrzewania |  |  |  |  | W | 0 | - |  |  | 5 | Dobowe i tygodniowe ograniczanie ogrzewania |  |  |  |  | W | 0 | - |  |  | 5 | Dobowe i tygodniowe ograniczanie ogrzewania |  |  |  |  | W | 0 | - |  |  | 5 | Dobowe i tygodniowe ograniczanie ogrzewania |  |  |  |  | W | 0 | - |  |  | 5 | Dobowe i tygodniowe ograniczanie ogrzewania |  |  |  |  | W | 0 | - |  |  | 5 | Dobowe i tygodniowe ograniczanie ogrzewania |  |  |  |  | W | 0 | - |  |  | 5 | Dobowe i tygodniowe ograniczanie ogrzewania |  |  |  |  | W | 0 | - |  |  | 5 | Dobowe i tygodniowe ograniczanie ogrzewania |  |  |  |  | W | 0 | - |  |  | 5 | Dobowe i tygodniowe ograniczanie ogrzewania |  |  |  |  | W | 0 | - |  |  | 5 | Dobowe i tygodniowe ograniczanie ogrzewania |  |  |  |  | W | 0 | - |  |  | 5 | Dobowe i tygodniowe ograniczanie ogrzewania |  |  |  |  | W | 0 | - |  |  | 5 | Dobowe i tygodniowe ograniczanie ogrzewania |  |  |  |  | W | 0 | - |  |  | 5 | Dobowe i tygodniowe ograniczanie ogrzewania |  |  |  |  | W | 0 | - |  |  | 5 | Dobowe i tygodniowe ograniczanie ogrzewania |  |  |  |  | W | 0 | - |  |  | 5 | Dobowe i tygodniowe ograniczanie ogrzewania |  |  |  |  | W | 0 | - |  |  | 5 | Dobowe i tygodniowe ograniczanie ogrzewania |  |  |  |  | W | 0 | -
6 | Zapotrzebowanie energii cieplnej końcowej went. mech. |  |  |  |  | QUwm | #DIV/0! | kWh/a |  |  | 6 | Zapotrzebowanie energii cieplnej końcowej went. mech. |  |  |  |  | QUwm | #DIV/0! | kWh/a |  |  | 6 | Zapotrzebowanie energii cieplnej końcowej went. mech. |  |  |  |  | QUwm | #DIV/0! | kWh/a |  |  | 6 | Zapotrzebowanie energii cieplnej końcowej went. mech. |  |  |  |  | QUwm | #DIV/0! | kWh/a |  |  | 6 | Zapotrzebowanie energii cieplnej końcowej went. mech. |  |  |  |  | QUwm | #DIV/0! | kWh/a |  |  | 6 | Zapotrzebowanie energii cieplnej końcowej went. mech. |  |  |  |  | QUwm | #DIV/0! | kWh/a |  |  | 6 | Zapotrzebowanie energii cieplnej końcowej went. mech. |  |  |  |  | QUwm | #DIV/0! | kWh/a |  |  | 6 | Zapotrzebowanie energii cieplnej końcowej went. mech. |  |  |  |  | QUwm | #DIV/0! | kWh/a |  |  | 6 | Zapotrzebowanie energii cieplnej końcowej went. mech. |  |  |  |  | QUwm | #DIV/0! | kWh/a |  |  | 6 | Zapotrzebowanie energii cieplnej końcowej went. mech. |  |  |  |  | QUwm | #DIV/0! | kWh/a |  |  | 6 | Zapotrzebowanie energii cieplnej końcowej went. mech. |  |  |  |  | QUwm | #DIV/0! | kWh/a |  |  | 6 | Zapotrzebowanie energii cieplnej końcowej went. mech. |  |  |  |  | QUwm | #DIV/0! | kWh/a |  |  | 6 | Zapotrzebowanie energii cieplnej końcowej went. mech. |  |  |  |  | QUwm | #DIV/0! | kWh/a |  |  | 6 | Zapotrzebowanie energii cieplnej końcowej went. mech. |  |  |  |  | QUwm | #DIV/0! | kWh/a |  |  | 6 | Zapotrzebowanie energii cieplnej końcowej went. mech. |  |  |  |  | QUwm | #DIV/0! | kWh/a |  |  | 6 | Zapotrzebowanie energii cieplnej końcowej went. mech. |  |  |  |  | QUwm | #DIV/0! | kWh/a |  |  | 6 | Zapotrzebowanie energii cieplnej końcowej went. mech. |  |  |  |  | QUwm | #DIV/0! | kWh/a
7 | Zużycie energii elektrycznej pomocniczej went. mech. |  |  |  |  | QKpom. wm | 0 | kWh/a |  |  | 7 | Zużycie energii elektrycznej pomocniczej went. mech. |  |  |  |  | QKpom. wm | 0 | kWh/a |  |  | 7 | Zużycie energii elektrycznej pomocniczej went. mech. |  |  |  |  | QKpom. wm | 0 | kWh/a |  |  | 7 | Zużycie energii elektrycznej pomocniczej went. mech. |  |  |  |  | QKpom. wm | 0 | kWh/a |  |  | 7 | Zużycie energii elektrycznej pomocniczej went. mech. |  |  |  |  | QKpom. wm | 0 | kWh/a |  |  | 7 | Zużycie energii elektrycznej pomocniczej went. mech. |  |  |  |  | QKpom. wm | 0 | kWh/a |  |  | 7 | Zużycie energii elektrycznej pomocniczej went. mech. |  |  |  |  | QKpom. wm | 0 | kWh/a |  |  | 7 | Zużycie energii elektrycznej pomocniczej went. mech. |  |  |  |  | QKpom. wm | 0 | kWh/a |  |  | 7 | Zużycie energii elektrycznej pomocniczej went. mech. |  |  |  |  | QKpom. wm | 0 | kWh/a |  |  | 7 | Zużycie energii elektrycznej pomocniczej went. mech. |  |  |  |  | QKpom. wm | 0 | kWh/a |  |  | 7 | Zużycie energii elektrycznej pomocniczej went. mech. |  |  |  |  | QKpom. wm | 0 | kWh/a |  |  | 7 | Zużycie energii elektrycznej pomocniczej went. mech. |  |  |  |  | QKpom. wm | 0 | kWh/a |  |  | 7 | Zużycie energii elektrycznej pomocniczej went. mech. |  |  |  |  | QKpom. wm | 0 | kWh/a |  |  | 7 | Zużycie energii elektrycznej pomocniczej went. mech. |  |  |  |  | QKpom. wm | 0 | kWh/a |  |  | 7 | Zużycie energii elektrycznej pomocniczej went. mech. |  |  |  |  | QKpom. wm | 0 | kWh/a |  |  | 7 | Zużycie energii elektrycznej pomocniczej went. mech. |  |  |  |  | QKpom. wm | 0 | kWh/a |  |  | 7 | Zużycie energii elektrycznej pomocniczej went. mech. |  |  |  |  | QKpom. wm | 0 | kWh/a
"E" | Instalacja chłodnicza - energia nieodnawialna: | [9 empty] | "E" | Instalacja chłodnicza: | [9 empty] | "E" | Instalacja chłodnicza: | [9 empty] | "E" | Instalacja chłodnicza: | [9 empty] | "E" | Instalacja chłodnicza: | [9 empty] | "E" | Instalacja chłodnicza: | [9 empty] | "E" | Instalacja chłodnicza: | [9 empty] | "E" | Instalacja chłodnicza: | [9 empty] | "E" | Instalacja chłodnicza: | [9 empty] | "E" | Instalacja chłodnicza: | [9 empty] | "E" | Instalacja chłodnicza: | [9 empty] | "E" | Instalacja chłodnicza: | [9 empty] | "E" | Instalacja chłodnicza: | [9 empty] | "E" | Instalacja chłodnicza: | [9 empty] | "E" | Instalacja chłodnicza: | [9 empty] | "E" | Instalacja chłodnicza: | [9 empty] | "E" | Instalacja chłodnicza:
1 | Moc cieplna źródła chłodu |  |  |  |  | Φc | 0 | kW |  |  | 1 | Moc cieplna źródła chłodu |  |  |  |  | Φc | 0 | kW |  |  | 1 | Moc cieplna źródła chłodu |  |  |  |  | Φc | 0 | kW |  |  | 1 | Moc cieplna źródła chłodu |  |  |  |  | Φc | 0 | kW |  |  | 1 | Moc cieplna źródła chłodu |  |  |  |  | Φc | 0 | kW |  |  | 1 | Moc cieplna źródła chłodu |  |  |  |  | Φc | 0 | kW |  |  | 1 | Moc cieplna źródła chłodu |  |  |  |  | Φc | 0 | kW |  |  | 1 | Moc cieplna źródła chłodu |  |  |  |  | Φc | 0 | kW |  |  | 1 | Moc cieplna źródła chłodu |  |  |  |  | Φc | 0 | kW |  |  | 1 | Moc cieplna źródła chłodu |  |  |  |  | Φc | 0 | kW |  |  | 1 | Moc cieplna źródła chłodu |  |  |  |  | Φc | 0 | kW |  |  | 1 | Moc cieplna źródła chłodu |  |  |  |  | Φc | 0 | kW |  |  | 1 | Moc cieplna źródła chłodu |  |  |  |  | Φc | 0 | kW |  |  | 1 | Moc cieplna źródła chłodu |  |  |  |  | Φc | 0 | kW |  |  | 1 | Moc cieplna źródła chłodu |  |  |  |  | Φc | 0 | kW |  |  | 1 | Moc cieplna źródła chłodu |  |  |  |  | Φc | 0 | kW |  |  | 1 | Moc cieplna źródła chłodu |  |  |  |  | Φc | 0 | kW
2 | Zapotrzebowanie energii użytkowej |  |  |  |  | QUc | 0 | kWh/a |  |  | 2 | Zapotrzebowanie energii użytkowej |  |  |  |  | QUc | 0 | kWh/a |  |  | 2 | Zapotrzebowanie energii użytkowej |  |  |  |  | QUc | 0 | kWh/a |  |  | 2 | Zapotrzebowanie energii użytkowej |  |  |  |  | QUc | 0 | kWh/a |  |  | 2 | Zapotrzebowanie energii użytkowej |  |  |  |  | QUc | 0 | kWh/a |  |  | 2 | Zapotrzebowanie energii użytkowej |  |  |  |  | QUc | 0 | kWh/a |  |  | 2 | Zapotrzebowanie energii użytkowej |  |  |  |  | QUc | 0 | kWh/a |  |  | 2 | Zapotrzebowanie energii użytkowej |  |  |  |  | QUc | 0 | kWh/a |  |  | 2 | Zapotrzebowanie energii użytkowej |  |  |  |  | QUc | 0 | kWh/a |  |  | 2 | Zapotrzebowanie energii użytkowej |  |  |  |  | QUc | 0 | kWh/a |  |  | 2 | Zapotrzebowanie energii użytkowej |  |  |  |  | QUc | 0 | kWh/a |  |  | 2 | Zapotrzebowanie energii użytkowej |  |  |  |  | QUc | 0 | kWh/a |  |  | 2 | Zapotrzebowanie energii użytkowej |  |  |  |  | QUc | 0 | kWh/a |  |  | 2 | Zapotrzebowanie energii użytkowej |  |  |  |  | QUc | 0 | kWh/a |  |  | 2 | Zapotrzebowanie energii użytkowej |  |  |  |  | QUc | 0 | kWh/a |  |  | 2 | Zapotrzebowanie energii użytkowej |  |  |  |  | QUc | 0 | kWh/a |  |  | 2 | Zapotrzebowanie energii użytkowej |  |  |  |  | QUc | 0 | kWh/a
3 | Sprawność instalacji chłodu |  |  |  |  | ηc | 0 | - |  |  | 3 | Sprawność instalacji chłodu |  |  |  |  | ηc | 0 | - |  |  | 3 | Sprawność instalacji chłodu |  |  |  |  | ηc | 0 | - |  |  | 3 | Sprawność instalacji chłodu |  |  |  |  | ηc | 0 | - |  |  | 3 | Sprawność instalacji chłodu |  |  |  |  | ηc | 0 | - |  |  | 3 | Sprawność instalacji chłodu |  |  |  |  | ηc | 0 | - |  |  | 3 | Sprawność instalacji chłodu |  |  |  |  | ηc | 0 | - |  |  | 3 | Sprawność instalacji chłodu |  |  |  |  | ηc | 0 | - |  |  | 3 | Sprawność instalacji chłodu |  |  |  |  | ηc | 0 | - |  |  | 3 | Sprawność instalacji chłodu |  |  |  |  | ηc | 0 | - |  |  | 3 | Sprawność instalacji chłodu |  |  |  |  | ηc | 0 | - |  |  | 3 | Sprawność instalacji chłodu |  |  |  |  | ηc | 0 | - |  |  | 3 | Sprawność instalacji chłodu |  |  |  |  | ηc | 0 | - |  |  | 3 | Sprawność instalacji chłodu |  |  |  |  | ηc | 0 | - |  |  | 3 | Sprawność instalacji chłodu |  |  |  |  | ηc | 0 | - |  |  | 3 | Sprawność instalacji chłodu |  |  |  |  | ηc | 0 | - |  |  | 3 | Sprawność instalacji chłodu |  |  |  |  | ηc | 0 | -
4 | Zapotrzebowanie energii końcowej |  |  |  |  | QKc | 0 | kWh/a |  |  | 4 | Zapotrzebowanie energii końcowej |  |  |  |  | QKc | 0 | kWh/a |  |  | 4 | Zapotrzebowanie energii końcowej |  |  |  |  | QKc | 0 | kWh/a |  |  | 4 | Zapotrzebowanie energii końcowej |  |  |  |  | QKc | 0 | kWh/a |  |  | 4 | Zapotrzebowanie energii końcowej |  |  |  |  | QKc | 0 | kWh/a |  |  | 4 | Zapotrzebowanie energii końcowej |  |  |  |  | QKc | 0 | kWh/a |  |  | 4 | Zapotrzebowanie energii końcowej |  |  |  |  | QKc | 0 | kWh/a |  |  | 4 | Zapotrzebowanie energii końcowej |  |  |  |  | QKc | 0 | kWh/a |  |  | 4 | Zapotrzebowanie energii końcowej |  |  |  |  | QKc | 0 | kWh/a |  |  | 4 | Zapotrzebowanie energii końcowej |  |  |  |  | QKc | 0 | kWh/a |  |  | 4 | Zapotrzebowanie energii końcowej |  |  |  |  | QKc | 0 | kWh/a |  |  | 4 | Zapotrzebowanie energii końcowej |  |  |  |  | QKc | 0 | kWh/a |  |  | 4 | Zapotrzebowanie energii końcowej |  |  |  |  | QKc | 0 | kWh/a |  |  | 4 | Zapotrzebowanie energii końcowej |  |  |  |  | QKc | 0 | kWh/a |  |  | 4 | Zapotrzebowanie energii końcowej |  |  |  |  | QKc | 0 | kWh/a |  |  | 4 | Zapotrzebowanie energii końcowej |  |  |  |  | QKc | 0 | kWh/a |  |  | 4 | Zapotrzebowanie energii końcowej |  |  |  |  | QKc | 0 | kWh/a
5 | Zużycie energii elektrycznej pomocniczej |  |  |  |  | QKpom.c | 0 | kWh/a |  |  | 5 | Zużycie energii elektrycznej pomocniczej |  |  |  |  | QKpom.c | 0 | kWh/a |  |  | 5 | Zużycie energii elektrycznej pomocniczej |  |  |  |  | QKpom.c | 0 | kWh/a |  |  | 5 | Zużycie energii elektrycznej pomocniczej |  |  |  |  | QKpom.c | 0 | kWh/a |  |  | 5 | Zużycie energii elektrycznej pomocniczej |  |  |  |  | QKpom.c | 0 | kWh/a |  |  | 5 | Zużycie energii elektrycznej pomocniczej |  |  |  |  | QKpom.c | 0 | kWh/a |  |  | 5 | Zużycie energii elektrycznej pomocniczej |  |  |  |  | QKpom.c | 0 | kWh/a |  |  | 5 | Zużycie energii elektrycznej pomocniczej |  |  |  |  | QKpom.c | 0 | kWh/a |  |  | 5 | Zużycie energii elektrycznej pomocniczej |  |  |  |  | QKpom.c | 0 | kWh/a |  |  | 5 | Zużycie energii elektrycznej pomocniczej |  |  |  |  | QKpom.c | 0 | kWh/a |  |  | 5 | Zużycie energii elektrycznej pomocniczej |  |  |  |  | QKpom.c | 0 | kWh/a |  |  | 5 | Zużycie energii elektrycznej pomocniczej |  |  |  |  | QKpom.c | 0 | kWh/a |  |  | 5 | Zużycie energii elektrycznej pomocniczej |  |  |  |  | QKpom.c | 0 | kWh/a |  |  | 5 | Zużycie energii elektrycznej pomocniczej |  |  |  |  | QKpom.c | 0 | kWh/a |  |  | 5 | Zużycie energii elektrycznej pomocniczej |  |  |  |  | QKpom.c | 0 | kWh/a |  |  | 5 | Zużycie energii elektrycznej pomocniczej |  |  |  |  | QKpom.c | 0 | kWh/a |  |  | 5 | Zużycie energii elektrycznej pomocniczej |  |  |  |  | QKpom.c | 0 | kWh/a
"F" | Instalacja chłodnicza - OZE | [9 empty] | "F" | Instalacja chłodnicza - OZE | [9 empty] | "F" | Instalacja chłodnicza - OZE | [9 empty] | "F" | Instalacja chłodnicza - OZE | [9 empty] | "F" | Instalacja chłodnicza - OZE | [9 empty] | "F" | Instalacja chłodnicza - OZE | [9 empty] | "F" | Instalacja chłodnicza - OZE | [9 empty] | "F" | Instalacja chłodnicza - OZE | [9 empty] | "F" | Instalacja chłodnicza - OZE | [9 empty] | "F" | Instalacja chłodnicza - OZE | [9 empty] | "F" | Instalacja chłodnicza - OZE | [9 empty] | "F" | Instalacja chłodnicza - OZE | [9 empty] | "F" | Instalacja chłodnicza - OZE | [9 empty] | "F" | Instalacja chłodnicza - OZE | [9 empty] | "F" | Instalacja chłodnicza - OZE | [9 empty] | "F" | Instalacja chłodnicza - OZE | [9 empty] | "F" | Instalacja chłodnicza - OZE
1 | Moc cieplna źródła chłodu |  |  |  |  | Φc | 0 | kW |  |  | 1 | Moc cieplna źródła chłodu |  |  |  |  | Φc | 0 | kW |  |  | 1 | Moc cieplna źródła chłodu |  |  |  |  | Φc | 0 | kW |  |  | 1 | Moc cieplna źródła chłodu |  |  |  |  | Φc | 0 | kW |  |  | 1 | Moc cieplna źródła chłodu |  |  |  |  | Φc | 0 | kW |  |  | 1 | Moc cieplna źródła chłodu |  |  |  |  | Φc | 0 | kW |  |  | 1 | Moc cieplna źródła chłodu |  |  |  |  | Φc | 0 | kW |  |  | 1 | Moc cieplna źródła chłodu |  |  |  |  | Φc | 0 | kW |  |  | 1 | Moc cieplna źródła chłodu |  |  |  |  | Φc | 0 | kW |  |  | 1 | Moc cieplna źródła chłodu |  |  |  |  | Φc | 0 | kW |  |  | 1 | Moc cieplna źródła chłodu |  |  |  |  | Φc | 0 | kW |  |  | 1 | Moc cieplna źródła chłodu |  |  |  |  | Φc | 0 | kW |  |  | 1 | Moc cieplna źródła chłodu |  |  |  |  | Φc | 0 | kW |  |  | 1 | Moc cieplna źródła chłodu |  |  |  |  | Φc | 0 | kW |  |  | 1 | Moc cieplna źródła chłodu |  |  |  |  | Φc | 0 | kW |  |  | 1 | Moc cieplna źródła chłodu |  |  |  |  | Φc | 0 | kW |  |  | 1 | Moc cieplna źródła chłodu |  |  |  |  | Φc | 0 | kW
2 | Zapotrzebowanie energii użytkowej |  |  |  |  | QUc | 0 | kWh/a |  |  | 2 | Zapotrzebowanie energii użytkowej |  |  |  |  | QUc | 0 | kWh/a |  |  | 2 | Zapotrzebowanie energii użytkowej |  |  |  |  | QUc | 0 | kWh/a |  |  | 2 | Zapotrzebowanie energii użytkowej |  |  |  |  | QUc | 0 | kWh/a |  |  | 2 | Zapotrzebowanie energii użytkowej |  |  |  |  | QUc | 0 | kWh/a |  |  | 2 | Zapotrzebowanie energii użytkowej |  |  |  |  | QUc | 0 | kWh/a |  |  | 2 | Zapotrzebowanie energii użytkowej |  |  |  |  | QUc | 0 | kWh/a |  |  | 2 | Zapotrzebowanie energii użytkowej |  |  |  |  | QUc | 0 | kWh/a |  |  | 2 | Zapotrzebowanie energii użytkowej |  |  |  |  | QUc | 0 | kWh/a |  |  | 2 | Zapotrzebowanie energii użytkowej |  |  |  |  | QUc | 0 | kWh/a |  |  | 2 | Zapotrzebowanie energii użytkowej |  |  |  |  | QUc | 0 | kWh/a |  |  | 2 | Zapotrzebowanie energii użytkowej |  |  |  |  | QUc | 0 | kWh/a |  |  | 2 | Zapotrzebowanie energii użytkowej |  |  |  |  | QUc | 0 | kWh/a |  |  | 2 | Zapotrzebowanie energii użytkowej |  |  |  |  | QUc | 0 | kWh/a |  |  | 2 | Zapotrzebowanie energii użytkowej |  |  |  |  | QUc | 0 | kWh/a |  |  | 2 | Zapotrzebowanie energii użytkowej |  |  |  |  | QUc | 0 | kWh/a |  |  | 2 | Zapotrzebowanie energii użytkowej |  |  |  |  | QUc | 0 | kWh/a
3 | Sprawność instalacji chłodu |  |  |  |  | ηc | 0 | - |  |  | 3 | Sprawność instalacji chłodu |  |  |  |  | ηc | 0 | - |  |  | 3 | Sprawność instalacji chłodu |  |  |  |  | ηc | 0 | - |  |  | 3 | Sprawność instalacji chłodu |  |  |  |  | ηc | 0 | - |  |  | 3 | Sprawność instalacji chłodu |  |  |  |  | ηc | 0 | - |  |  | 3 | Sprawność instalacji chłodu |  |  |  |  | ηc | 0 | - |  |  | 3 | Sprawność instalacji chłodu |  |  |  |  | ηc | 0 | - |  |  | 3 | Sprawność instalacji chłodu |  |  |  |  | ηc | 0 | - |  |  | 3 | Sprawność instalacji chłodu |  |  |  |  | ηc | 0 | - |  |  | 3 | Sprawność instalacji chłodu |  |  |  |  | ηc | 0 | - |  |  | 3 | Sprawność instalacji chłodu |  |  |  |  | ηc | 0 | - |  |  | 3 | Sprawność instalacji chłodu |  |  |  |  | ηc | 0 | - |  |  | 3 | Sprawność instalacji chłodu |  |  |  |  | ηc | 0 | - |  |  | 3 | Sprawność instalacji chłodu |  |  |  |  | ηc | 0 | - |  |  | 3 | Sprawność instalacji chłodu |  |  |  |  | ηc | 0 | - |  |  | 3 | Sprawność instalacji chłodu |  |  |  |  | ηc | 0 | - |  |  | 3 | Sprawność instalacji chłodu |  |  |  |  | ηc | 0 | -
4 | Zapotrzebowanie energii końcowej |  |  |  |  | QKc | 0 | kWh/a |  |  | 4 | Zapotrzebowanie energii końcowej |  |  |  |  | QKc | 0 | kWh/a |  |  | 4 | Zapotrzebowanie energii końcowej |  |  |  |  | QKc | 0 | kWh/a |  |  | 4 | Zapotrzebowanie energii końcowej |  |  |  |  | QKc | 0 | kWh/a |  |  | 4 | Zapotrzebowanie energii końcowej |  |  |  |  | QKc | 0 | kWh/a |  |  | 4 | Zapotrzebowanie energii końcowej |  |  |  |  | QKc | 0 | kWh/a |  |  | 4 | Zapotrzebowanie energii końcowej |  |  |  |  | QKc | 0 | kWh/a |  |  | 4 | Zapotrzebowanie energii końcowej |  |  |  |  | QKc | 0 | kWh/a |  |  | 4 | Zapotrzebowanie energii końcowej |  |  |  |  | QKc | 0 | kWh/a |  |  | 4 | Zapotrzebowanie energii końcowej |  |  |  |  | QKc | 0 | kWh/a |  |  | 4 | Zapotrzebowanie energii końcowej |  |  |  |  | QKc | 0 | kWh/a |  |  | 4 | Zapotrzebowanie energii końcowej |  |  |  |  | QKc | 0 | kWh/a |  |  | 4 | Zapotrzebowanie energii końcowej |  |  |  |  | QKc | 0 | kWh/a |  |  | 4 | Zapotrzebowanie energii końcowej |  |  |  |  | QKc | 0 | kWh/a |  |  | 4 | Zapotrzebowanie energii końcowej |  |  |  |  | QKc | 0 | kWh/a |  |  | 4 | Zapotrzebowanie energii końcowej |  |  |  |  | QKc | 0 | kWh/a |  |  | 4 | Zapotrzebowanie energii końcowej |  |  |  |  | QKc | 0 | kWh/a
5 | Zużycie energii elektrycznej pomocniczej |  |  |  |  | QKpom.c | 0 | kWh/a |  |  | 5 | Zużycie energii elektrycznej pomocniczej |  |  |  |  | QKpom.c | 0 | kWh/a |  |  | 5 | Zużycie energii elektrycznej pomocniczej |  |  |  |  | QKpom.c | 0 | kWh/a |  |  | 5 | Zużycie energii elektrycznej pomocniczej |  |  |  |  | QKpom.c | 0 | kWh/a |  |  | 5 | Zużycie energii elektrycznej pomocniczej |  |  |  |  | QKpom.c | 0 | kWh/a |  |  | 5 | Zużycie energii elektrycznej pomocniczej |  |  |  |  | QKpom.c | 0 | kWh/a |  |  | 5 | Zużycie energii elektrycznej pomocniczej |  |  |  |  | QKpom.c | 0 | kWh/a |  |  | 5 | Zużycie energii elektrycznej pomocniczej |  |  |  |  | QKpom.c | 0 | kWh/a |  |  | 5 | Zużycie energii elektrycznej pomocniczej |  |  |  |  | QKpom.c | 0 | kWh/a |  |  | 5 | Zużycie energii elektrycznej pomocniczej |  |  |  |  | QKpom.c | 0 | kWh/a |  |  | 5 | Zużycie energii elektrycznej pomocniczej |  |  |  |  | QKpom.c | 0 | kWh/a |  |  | 5 | Zużycie energii elektrycznej pomocniczej |  |  |  |  | QKpom.c | 0 | kWh/a |  |  | 5 | Zużycie energii elektrycznej pomocniczej |  |  |  |  | QKpom.c | 0 | kWh/a |  |  | 5 | Zużycie energii elektrycznej pomocniczej |  |  |  |  | QKpom.c | 0 | kWh/a |  |  | 5 | Zużycie energii elektrycznej pomocniczej |  |  |  |  | QKpom.c | 0 | kWh/a |  |  | 5 | Zużycie energii elektrycznej pomocniczej |  |  |  |  | QKpom.c | 0 | kWh/a |  |  | 5 | Zużycie energii elektrycznej pomocniczej |  |  |  |  | QKpom.c | 0 | kWh/a
"G" | Instalacja ciepłej wody użytkowej - energia nieodnawialna | [9 empty] | "G" | Instalacja ciepłej wody użytkowej | [9 empty] | "G" | Instalacja ciepłej wody użytkowej | [9 empty] | "G" | Instalacja ciepłej wody użytkowej | [9 empty] | "G" | Instalacja ciepłej wody użytkowej | [9 empty] | "G" | Instalacja ciepłej wody użytkowej | [9 empty] | "G" | Instalacja ciepłej wody użytkowej | [9 empty] | "G" | Instalacja ciepłej wody użytkowej | [9 empty] | "G" | Instalacja ciepłej wody użytkowej | [9 empty] | "G" | Instalacja ciepłej wody użytkowej | [9 empty] | "G" | Instalacja ciepłej wody użytkowej | [9 empty] | "G" | Instalacja ciepłej wody użytkowej | [9 empty] | "G" | Instalacja ciepłej wody użytkowej | [9 empty] | "G" | Instalacja ciepłej wody użytkowej | [9 empty] | "G" | Instalacja ciepłej wody użytkowej | [9 empty] | "G" | Instalacja ciepłej wody użytkowej | [9 empty] | "G" | Instalacja ciepłej wody użytkowej
1 | Moc cieplna instalacji |  |  |  |  | Φcwu | 0 | kW |  |  | 1 | Moc cieplna instalacji |  |  |  |  | Φcwu | 0 | kW |  |  | 1 | Moc cieplna instalacji |  |  |  |  | Φcwu | 0 | kW |  |  | 1 | Moc cieplna instalacji |  |  |  |  | Φcwu | 0 | kW |  |  | 1 | Moc cieplna instalacji |  |  |  |  | Φcwu | 0 | kW |  |  | 1 | Moc cieplna instalacji |  |  |  |  | Φcwu | 0 | kW |  |  | 1 | Moc cieplna instalacji |  |  |  |  | Φcwu | 0 | kW |  |  | 1 | Moc cieplna instalacji |  |  |  |  | Φcwu | 0 | kW |  |  | 1 | Moc cieplna instalacji |  |  |  |  | Φcwu | 0 | kW |  |  | 1 | Moc cieplna instalacji |  |  |  |  | Φcwu | 0 | kW |  |  | 1 | Moc cieplna instalacji |  |  |  |  | Φcwu | 0 | kW |  |  | 1 | Moc cieplna instalacji |  |  |  |  | Φcwu | 0 | kW |  |  | 1 | Moc cieplna instalacji |  |  |  |  | Φcwu | 0 | kW |  |  | 1 | Moc cieplna instalacji |  |  |  |  | Φcwu | 0 | kW |  |  | 1 | Moc cieplna instalacji |  |  |  |  | Φcwu | 0 | kW |  |  | 1 | Moc cieplna instalacji |  |  |  |  | Φcwu | 0 | kW |  |  | 1 | Moc cieplna instalacji |  |  |  |  | Φcwu | 0 | kW
2 | Zapotrzebowanie energii użytkowej |  |  |  |  | QUw | 0 | kWh/a |  |  | 2 | Zapotrzebowanie energii użytkowej |  |  |  |  | QUw | 0 | kWh/a |  |  | 2 | Zapotrzebowanie energii użytkowej |  |  |  |  | QUw | 0 | kWh/a |  |  | 2 | Zapotrzebowanie energii użytkowej |  |  |  |  | QUw | 0 | kWh/a |  |  | 2 | Zapotrzebowanie energii użytkowej |  |  |  |  | QUw | 0 | kWh/a |  |  | 2 | Zapotrzebowanie energii użytkowej |  |  |  |  | QUw | 0 | kWh/a |  |  | 2 | Zapotrzebowanie energii użytkowej |  |  |  |  | QUw | 0 | kWh/a |  |  | 2 | Zapotrzebowanie energii użytkowej |  |  |  |  | QUw | 0 | kWh/a |  |  | 2 | Zapotrzebowanie energii użytkowej |  |  |  |  | QUw | 0 | kWh/a |  |  | 2 | Zapotrzebowanie energii użytkowej |  |  |  |  | QUw | 0 | kWh/a |  |  | 2 | Zapotrzebowanie energii użytkowej |  |  |  |  | QUw | 0 | kWh/a |  |  | 2 | Zapotrzebowanie energii użytkowej |  |  |  |  | QUw | 0 | kWh/a |  |  | 2 | Zapotrzebowanie energii użytkowej |  |  |  |  | QUw | 0 | kWh/a |  |  | 2 | Zapotrzebowanie energii użytkowej |  |  |  |  | QUw | 0 | kWh/a |  |  | 2 | Zapotrzebowanie energii użytkowej |  |  |  |  | QUw | 0 | kWh/a |  |  | 2 | Zapotrzebowanie energii użytkowej |  |  |  |  | QUw | 0 | kWh/a |  |  | 2 | Zapotrzebowanie energii użytkowej |  |  |  |  | QUw | 0 | kWh/a
3 | Sprawność źródła ciepła |  |  |  |  | ηH.g | 0 | - |  |  | 3 | Sprawność źródła ciepła |  |  |  |  | ηH.g | 0 | - |  |  | 3 | Sprawność źródła ciepła |  |  |  |  | ηH.g | 0 | - |  |  | 3 | Sprawność źródła ciepła |  |  |  |  | ηH.g | 0 | - |  |  | 3 | Sprawność źródła ciepła |  |  |  |  | ηH.g | 0 | - |  |  | 3 | Sprawność źródła ciepła |  |  |  |  | ηH.g | 0 | - |  |  | 3 | Sprawność źródła ciepła |  |  |  |  | ηH.g | 0 | - |  |  | 3 | Sprawność źródła ciepła |  |  |  |  | ηH.g | 0 | - |  |  | 3 | Sprawność źródła ciepła |  |  |  |  | ηH.g | 0 | - |  |  | 3 | Sprawność źródła ciepła |  |  |  |  | ηH.g | 0 | - |  |  | 3 | Sprawność źródła ciepła |  |  |  |  | ηH.g | 0 | - |  |  | 3 | Sprawność źródła ciepła |  |  |  |  | ηH.g | 0 | - |  |  | 3 | Sprawność źródła ciepła |  |  |  |  | ηH.g | 0 | - |  |  | 3 | Sprawność źródła ciepła |  |  |  |  | ηH.g | 0 | - |  |  | 3 | Sprawność źródła ciepła |  |  |  |  | ηH.g | 0 | - |  |  | 3 | Sprawność źródła ciepła |  |  |  |  | ηH.g | 0 | - |  |  | 3 | Sprawność źródła ciepła |  |  |  |  | ηH.g | 0 | -
4 | Sprawność instalacji c.w.u. |  |  |  |  | ηw | 0 | - |  |  | 3 | Sprawność instalacji c.w.u. |  |  |  |  | ηw | 0 | - |  |  | 3 | Sprawność instalacji c.w.u. |  |  |  |  | ηw | 0 | - |  |  | 3 | Sprawność instalacji c.w.u. |  |  |  |  | ηw | 0 | - |  |  | 3 | Sprawność instalacji c.w.u. |  |  |  |  | ηw | 0 | - |  |  | 3 | Sprawność instalacji c.w.u. |  |  |  |  | ηw | 0 | - |  |  | 3 | Sprawność instalacji c.w.u. |  |  |  |  | ηw | 0 | - |  |  | 3 | Sprawność instalacji c.w.u. |  |  |  |  | ηw | 0 | - |  |  | 3 | Sprawność instalacji c.w.u. |  |  |  |  | ηw | 0 | - |  |  | 3 | Sprawność instalacji c.w.u. |  |  |  |  | ηw | 0 | - |  |  | 3 | Sprawność instalacji c.w.u. |  |  |  |  | ηw | 0 | - |  |  | 3 | Sprawność instalacji c.w.u. |  |  |  |  | ηw | 0 | - |  |  | 3 | Sprawność instalacji c.w.u. |  |  |  |  | ηw | 0 | - |  |  | 3 | Sprawność instalacji c.w.u. |  |  |  |  | ηw | 0 | - |  |  | 3 | Sprawność instalacji c.w.u. |  |  |  |  | ηw | 0 | - |  |  | 3 | Sprawność instalacji c.w.u. |  |  |  |  | ηw | 0 | - |  |  | 3 | Sprawność instalacji c.w.u. |  |  |  |  | ηw | 0 | -
5 | Zapotrzebowanie energii końcowej |  |  |  |  | QKw | 0 | kWh/a |  |  | 4 | Zapotrzebowanie energii końcowej |  |  |  |  | QKw | 0 | kWh/a |  |  | 4 | Zapotrzebowanie energii końcowej |  |  |  |  | QKw | 0 | kWh/a |  |  | 4 | Zapotrzebowanie energii końcowej |  |  |  |  | QKw | 0 | kWh/a |  |  | 4 | Zapotrzebowanie energii końcowej |  |  |  |  | QKw | 0 | kWh/a |  |  | 4 | Zapotrzebowanie energii końcowej |  |  |  |  | QKw | 0 | kWh/a |  |  | 4 | Zapotrzebowanie energii końcowej |  |  |  |  | QKw | 0 | kWh/a |  |  | 4 | Zapotrzebowanie energii końcowej |  |  |  |  | QKw | 0 | kWh/a |  |  | 4 | Zapotrzebowanie energii końcowej |  |  |  |  | QKw | 0 | kWh/a |  |  | 4 | Zapotrzebowanie energii końcowej |  |  |  |  | QKw | 0 | kWh/a |  |  | 4 | Zapotrzebowanie energii końcowej |  |  |  |  | QKw | 0 | kWh/a |  |  | 4 | Zapotrzebowanie energii końcowej |  |  |  |  | QKw | 0 | kWh/a |  |  | 4 | Zapotrzebowanie energii końcowej |  |  |  |  | QKw | 0 | kWh/a |  |  | 4 | Zapotrzebowanie energii końcowej |  |  |  |  | QKw | 0 | kWh/a |  |  | 4 | Zapotrzebowanie energii końcowej |  |  |  |  | QKw | 0 | kWh/a |  |  | 4 | Zapotrzebowanie energii końcowej |  |  |  |  | QKw | 0 | kWh/a |  |  | 4 | Zapotrzebowanie energii końcowej |  |  |  |  | QKw | 0 | kWh/a
6 | Zużycie energii elektrycznej pomocniczej |  |  |  |  | QKpom.w | 0 | kWh/a |  |  | 5 | Zużycie energii elektrycznej pomocniczej |  |  |  |  | QKpom.w | 0 | kWh/a |  |  | 5 | Zużycie energii elektrycznej pomocniczej |  |  |  |  | QKpom.w | 0 | kWh/a |  |  | 5 | Zużycie energii elektrycznej pomocniczej |  |  |  |  | QKpom.w | 0 | kWh/a |  |  | 5 | Zużycie energii elektrycznej pomocniczej |  |  |  |  | QKpom.w | 0 | kWh/a |  |  | 5 | Zużycie energii elektrycznej pomocniczej |  |  |  |  | QKpom.w | 0 | kWh/a |  |  | 5 | Zużycie energii elektrycznej pomocniczej |  |  |  |  | QKpom.w | 0 | kWh/a |  |  | 5 | Zużycie energii elektrycznej pomocniczej |  |  |  |  | QKpom.w | 0 | kWh/a |  |  | 5 | Zużycie energii elektrycznej pomocniczej |  |  |  |  | QKpom.w | 0 | kWh/a |  |  | 5 | Zużycie energii elektrycznej pomocniczej |  |  |  |  | QKpom.w | 0 | kWh/a |  |  | 5 | Zużycie energii elektrycznej pomocniczej |  |  |  |  | QKpom.w | 0 | kWh/a |  |  | 5 | Zużycie energii elektrycznej pomocniczej |  |  |  |  | QKpom.w | 0 | kWh/a |  |  | 5 | Zużycie energii elektrycznej pomocniczej |  |  |  |  | QKpom.w | 0 | kWh/a |  |  | 5 | Zużycie energii elektrycznej pomocniczej |  |  |  |  | QKpom.w | 0 | kWh/a |  |  | 5 | Zużycie energii elektrycznej pomocniczej |  |  |  |  | QKpom.w | 0 | kWh/a |  |  | 5 | Zużycie energii elektrycznej pomocniczej |  |  |  |  | QKpom.w | 0 | kWh/a |  |  | 5 | Zużycie energii elektrycznej pomocniczej |  |  |  |  | QKpom.w | 0 | kWh/a
"H" | Instalacja ciepłej wody użytkowej - OZE | [9 empty] | "H" | Instalacja ciepłej wody użytkowej - OZE | [9 empty] | "H" | Instalacja ciepłej wody użytkowej - OZE | [9 empty] | "H" | Instalacja ciepłej wody użytkowej - OZE | [9 empty] | "H" | Instalacja ciepłej wody użytkowej - OZE | [9 empty] | "H" | Instalacja ciepłej wody użytkowej - OZE | [9 empty] | "H" | Instalacja ciepłej wody użytkowej - OZE | [9 empty] | "H" | Instalacja ciepłej wody użytkowej - OZE | [9 empty] | "H" | Instalacja ciepłej wody użytkowej - OZE | [9 empty] | "H" | Instalacja ciepłej wody użytkowej - OZE | [9 empty] | "H" | Instalacja ciepłej wody użytkowej - OZE | [9 empty] | "H" | Instalacja ciepłej wody użytkowej - OZE | [9 empty] | "H" | Instalacja ciepłej wody użytkowej - OZE | [9 empty] | "H" | Instalacja ciepłej wody użytkowej - OZE | [9 empty] | "H" | Instalacja ciepłej wody użytkowej - OZE | [9 empty] | "H" | Instalacja ciepłej wody użytkowej - OZE | [9 empty] | "H" | Instalacja ciepłej wody użytkowej - OZE
1 | Moc cieplna instalacji |  |  |  |  | Φcwu | 0 | kW |  |  | 1 | Moc cieplna instalacji |  |  |  |  | Φcwu | 0 | kW |  |  | 1 | Moc cieplna instalacji |  |  |  |  | Φcwu | 0 | kW |  |  | 1 | Moc cieplna instalacji |  |  |  |  | Φcwu | 0 | kW |  |  | 1 | Moc cieplna instalacji |  |  |  |  | Φcwu | 0 | kW |  |  | 1 | Moc cieplna instalacji |  |  |  |  | Φcwu | 0 | kW |  |  | 1 | Moc cieplna instalacji |  |  |  |  | Φcwu | 0 | kW |  |  | 1 | Moc cieplna instalacji |  |  |  |  | Φcwu | 0 | kW |  |  | 1 | Moc cieplna instalacji |  |  |  |  | Φcwu | 0 | kW |  |  | 1 | Moc cieplna instalacji |  |  |  |  | Φcwu | 0 | kW |  |  | 1 | Moc cieplna instalacji |  |  |  |  | Φcwu | 0 | kW |  |  | 1 | Moc cieplna instalacji |  |  |  |  | Φcwu | 0 | kW |  |  | 1 | Moc cieplna instalacji |  |  |  |  | Φcwu | 0 | kW |  |  | 1 | Moc cieplna instalacji |  |  |  |  | Φcwu | 0 | kW |  |  | 1 | Moc cieplna instalacji |  |  |  |  | Φcwu | 0 | kW |  |  | 1 | Moc cieplna instalacji |  |  |  |  | Φcwu | 0 | kW |  |  | 1 | Moc cieplna instalacji |  |  |  |  | Φcwu | 0 | kW
2 | Zapotrzebowanie energii użytkowej |  |  |  |  | QUw | 0 | kWh/a |  |  | 2 | Zapotrzebowanie energii użytkowej |  |  |  |  | QUw | 0 | kWh/a |  |  | 2 | Zapotrzebowanie energii użytkowej |  |  |  |  | QUw | 0 | kWh/a |  |  | 2 | Zapotrzebowanie energii użytkowej |  |  |  |  | QUw | 0 | kWh/a |  |  | 2 | Zapotrzebowanie energii użytkowej |  |  |  |  | QUw | 0 | kWh/a |  |  | 2 | Zapotrzebowanie energii użytkowej |  |  |  |  | QUw | 0 | kWh/a |  |  | 2 | Zapotrzebowanie energii użytkowej |  |  |  |  | QUw | 0 | kWh/a |  |  | 2 | Zapotrzebowanie energii użytkowej |  |  |  |  | QUw | 0 | kWh/a |  |  | 2 | Zapotrzebowanie energii użytkowej |  |  |  |  | QUw | 0 | kWh/a |  |  | 2 | Zapotrzebowanie energii użytkowej |  |  |  |  | QUw | 0 | kWh/a |  |  | 2 | Zapotrzebowanie energii użytkowej |  |  |  |  | QUw | 0 | kWh/a |  |  | 2 | Zapotrzebowanie energii użytkowej |  |  |  |  | QUw | 0 | kWh/a |  |  | 2 | Zapotrzebowanie energii użytkowej |  |  |  |  | QUw | 0 | kWh/a |  |  | 2 | Zapotrzebowanie energii użytkowej |  |  |  |  | QUw | 0 | kWh/a |  |  | 2 | Zapotrzebowanie energii użytkowej |  |  |  |  | QUw | 0 | kWh/a |  |  | 2 | Zapotrzebowanie energii użytkowej |  |  |  |  | QUw | 0 | kWh/a |  |  | 2 | Zapotrzebowanie energii użytkowej |  |  |  |  | QUw | 0 | kWh/a
3 | Sprawność źródła ciepła |  |  |  |  | ηH.g | 0 | - |  |  | 3 | Sprawność źródła ciepła |  |  |  |  | ηH.g | 0 | - |  |  | 3 | Sprawność źródła ciepła |  |  |  |  | ηH.g | 0 | - |  |  | 3 | Sprawność źródła ciepła |  |  |  |  | ηH.g | 0 | - |  |  | 3 | Sprawność źródła ciepła |  |  |  |  | ηH.g | 0 | - |  |  | 3 | Sprawność źródła ciepła |  |  |  |  | ηH.g | 0 | - |  |  | 3 | Sprawność źródła ciepła |  |  |  |  | ηH.g | 0 | - |  |  | 3 | Sprawność źródła ciepła |  |  |  |  | ηH.g | 0 | - |  |  | 3 | Sprawność źródła ciepła |  |  |  |  | ηH.g | 0 | - |  |  | 3 | Sprawność źródła ciepła |  |  |  |  | ηH.g | 0 | - |  |  | 3 | Sprawność źródła ciepła |  |  |  |  | ηH.g | 0 | - |  |  | 3 | Sprawność źródła ciepła |  |  |  |  | ηH.g | 0 | - |  |  | 3 | Sprawność źródła ciepła |  |  |  |  | ηH.g | 0 | - |  |  | 3 | Sprawność źródła ciepła |  |  |  |  | ηH.g | 0 | - |  |  | 3 | Sprawność źródła ciepła |  |  |  |  | ηH.g | 0 | - |  |  | 3 | Sprawność źródła ciepła |  |  |  |  | ηH.g | 0 | - |  |  | 3 | Sprawność źródła ciepła |  |  |  |  | ηH.g | 0 | -
4 | Sprawność instalacji c.w.u. |  |  |  |  | ηw | 0 | - |  |  | 4 | Sprawność instalacji c.w.u. |  |  |  |  | ηw | 0 | - |  |  | 4 | Sprawność instalacji c.w.u. |  |  |  |  | ηw | 0 | - |  |  | 4 | Sprawność instalacji c.w.u. |  |  |  |  | ηw | 0 | - |  |  | 4 | Sprawność instalacji c.w.u. |  |  |  |  | ηw | 0 | - |  |  | 4 | Sprawność instalacji c.w.u. |  |  |  |  | ηw | 0 | - |  |  | 4 | Sprawność instalacji c.w.u. |  |  |  |  | ηw | 0 | - |  |  | 4 | Sprawność instalacji c.w.u. |  |  |  |  | ηw | 0 | - |  |  | 4 | Sprawność instalacji c.w.u. |  |  |  |  | ηw | 0 | - |  |  | 4 | Sprawność instalacji c.w.u. |  |  |  |  | ηw | 0 | - |  |  | 4 | Sprawność instalacji c.w.u. |  |  |  |  | ηw | 0 | - |  |  | 4 | Sprawność instalacji c.w.u. |  |  |  |  | ηw | 0 | - |  |  | 4 | Sprawność instalacji c.w.u. |  |  |  |  | ηw | 0 | - |  |  | 4 | Sprawność instalacji c.w.u. |  |  |  |  | ηw | 0 | - |  |  | 4 | Sprawność instalacji c.w.u. |  |  |  |  | ηw | 0 | - |  |  | 4 | Sprawność instalacji c.w.u. |  |  |  |  | ηw | 0 | - |  |  | 4 | Sprawność instalacji c.w.u. |  |  |  |  | ηw | 0 | -
5 | Zapotrzebowanie energii końcowej |  |  |  |  | QKw | 0 | kWh/a |  |  | 5 | Zapotrzebowanie energii końcowej |  |  |  |  | QKw | 0 | kWh/a |  |  | 5 | Zapotrzebowanie energii końcowej |  |  |  |  | QKw | 0 | kWh/a |  |  | 5 | Zapotrzebowanie energii końcowej |  |  |  |  | QKw | 0 | kWh/a |  |  | 5 | Zapotrzebowanie energii końcowej |  |  |  |  | QKw | 0 | kWh/a |  |  | 5 | Zapotrzebowanie energii końcowej |  |  |  |  | QKw | 0 | kWh/a |  |  | 5 | Zapotrzebowanie energii końcowej |  |  |  |  | QKw | 0 | kWh/a |  |  | 5 | Zapotrzebowanie energii końcowej |  |  |  |  | QKw | 0 | kWh/a |  |  | 5 | Zapotrzebowanie energii końcowej |  |  |  |  | QKw | 0 | kWh/a |  |  | 5 | Zapotrzebowanie energii końcowej |  |  |  |  | QKw | 0 | kWh/a |  |  | 5 | Zapotrzebowanie energii końcowej |  |  |  |  | QKw | 0 | kWh/a |  |  | 5 | Zapotrzebowanie energii końcowej |  |  |  |  | QKw | 0 | kWh/a |  |  | 5 | Zapotrzebowanie energii końcowej |  |  |  |  | QKw | 0 | kWh/a |  |  | 5 | Zapotrzebowanie energii końcowej |  |  |  |  | QKw | 0 | kWh/a |  |  | 5 | Zapotrzebowanie energii końcowej |  |  |  |  | QKw | 0 | kWh/a |  |  | 5 | Zapotrzebowanie energii końcowej |  |  |  |  | QKw | 0 | kWh/a |  |  | 5 | Zapotrzebowanie energii końcowej |  |  |  |  | QKw | 0 | kWh/a
6 | Zużycie energii elektrycznej pomocniczej |  |  |  |  | QKpom.w | 0 | kWh/a |  |  | 6 | Zużycie energii elektrycznej pomocniczej |  |  |  |  | QKpom.w | 0 | kWh/a |  |  | 6 | Zużycie energii elektrycznej pomocniczej |  |  |  |  | QKpom.w | 0 | kWh/a |  |  | 6 | Zużycie energii elektrycznej pomocniczej |  |  |  |  | QKpom.w | 0 | kWh/a |  |  | 6 | Zużycie energii elektrycznej pomocniczej |  |  |  |  | QKpom.w | 0 | kWh/a |  |  | 6 | Zużycie energii elektrycznej pomocniczej |  |  |  |  | QKpom.w | 0 | kWh/a |  |  | 6 | Zużycie energii elektrycznej pomocniczej |  |  |  |  | QKpom.w | 0 | kWh/a |  |  | 6 | Zużycie energii elektrycznej pomocniczej |  |  |  |  | QKpom.w | 0 | kWh/a |  |  | 6 | Zużycie energii elektrycznej pomocniczej |  |  |  |  | QKpom.w | 0 | kWh/a |  |  | 6 | Zużycie energii elektrycznej pomocniczej |  |  |  |  | QKpom.w | 0 | kWh/a |  |  | 6 | Zużycie energii elektrycznej pomocniczej |  |  |  |  | QKpom.w | 0 | kWh/a |  |  | 6 | Zużycie energii elektrycznej pomocniczej |  |  |  |  | QKpom.w | 0 | kWh/a |  |  | 6 | Zużycie energii elektrycznej pomocniczej |  |  |  |  | QKpom.w | 0 | kWh/a |  |  | 6 | Zużycie energii elektrycznej pomocniczej |  |  |  |  | QKpom.w | 0 | kWh/a |  |  | 6 | Zużycie energii elektrycznej pomocniczej |  |  |  |  | QKpom.w | 0 | kWh/a |  |  | 6 | Zużycie energii elektrycznej pomocniczej |  |  |  |  | QKpom.w | 0 | kWh/a |  |  | 6 | Zużycie energii elektrycznej pomocniczej |  |  |  |  | QKpom.w | 0 | kWh/a
"I" | Sieć cieplna - energia nieodnawialna | [9 empty] | "I" | Sieć cieplna | [9 empty] | "I" | Sieć cieplna | [9 empty] | "I" | Sieć cieplna | [9 empty] | "I" | Sieć cieplna | [9 empty] | "I" | Sieć cieplna | [9 empty] | "I" | Sieć cieplna | [9 empty] | "I" | Sieć cieplna | [9 empty] | "I" | Sieć cieplna | [9 empty] | "I" | Sieć cieplna | [9 empty] | "I" | Sieć cieplna | [9 empty] | "I" | Sieć cieplna | [9 empty] | "I" | Sieć cieplna | [9 empty] | "I" | Sieć cieplna | [9 empty] | "I" | Sieć cieplna | [9 empty] | "I" | Sieć cieplna | [9 empty] | "I" | Sieć cieplna
1 | Strata mocy cieplnej |  |  |  |  | Φs | 0 | kW |  |  | 1 | Strata mocy cieplnej |  |  |  |  | Φs | 0 | kW |  |  | 1 | Strata mocy cieplnej |  |  |  |  | Φs | 0 | kW |  |  | 1 | Strata mocy cieplnej |  |  |  |  | Φs | 0 | kW |  |  | 1 | Strata mocy cieplnej |  |  |  |  | Φs | 0 | kW |  |  | 1 | Strata mocy cieplnej |  |  |  |  | Φs | 0 | kW |  |  | 1 | Strata mocy cieplnej |  |  |  |  | Φs | 0 | kW |  |  | 1 | Strata mocy cieplnej |  |  |  |  | Φs | 0 | kW |  |  | 1 | Strata mocy cieplnej |  |  |  |  | Φs | 0 | kW |  |  | 1 | Strata mocy cieplnej |  |  |  |  | Φs | 0 | kW |  |  | 1 | Strata mocy cieplnej |  |  |  |  | Φs | 0 | kW |  |  | 1 | Strata mocy cieplnej |  |  |  |  | Φs | 0 | kW |  |  | 1 | Strata mocy cieplnej |  |  |  |  | Φs | 0 | kW |  |  | 1 | Strata mocy cieplnej |  |  |  |  | Φs | 0 | kW |  |  | 1 | Strata mocy cieplnej |  |  |  |  | Φs | 0 | kW |  |  | 1 | Strata mocy cieplnej |  |  |  |  | Φs | 0 | kW |  |  | 1 | Strata mocy cieplnej |  |  |  |  | Φs | 0 | kW
2 | Strata energii użytkowej |  |  |  |  | QUs | 0 | kWh/a |  |  | 2 | Strata energii użytkowej |  |  |  |  | QUs | 0 | kWh/a |  |  | 2 | Strata energii użytkowej |  |  |  |  | QUs | 0 | kWh/a |  |  | 2 | Strata energii użytkowej |  |  |  |  | QUs | 0 | kWh/a |  |  | 2 | Strata energii użytkowej |  |  |  |  | QUs | 0 | kWh/a |  |  | 2 | Strata energii użytkowej |  |  |  |  | QUs | 0 | kWh/a |  |  | 2 | Strata energii użytkowej |  |  |  |  | QUs | 0 | kWh/a |  |  | 2 | Strata energii użytkowej |  |  |  |  | QUs | 0 | kWh/a |  |  | 2 | Strata energii użytkowej |  |  |  |  | QUs | 0 | kWh/a |  |  | 2 | Strata energii użytkowej |  |  |  |  | QUs | 0 | kWh/a |  |  | 2 | Strata energii użytkowej |  |  |  |  | QUs | 0 | kWh/a |  |  | 2 | Strata energii użytkowej |  |  |  |  | QUs | 0 | kWh/a |  |  | 2 | Strata energii użytkowej |  |  |  |  | QUs | 0 | kWh/a |  |  | 2 | Strata energii użytkowej |  |  |  |  | QUs | 0 | kWh/a |  |  | 2 | Strata energii użytkowej |  |  |  |  | QUs | 0 | kWh/a |  |  | 2 | Strata energii użytkowej |  |  |  |  | QUs | 0 | kWh/a |  |  | 2 | Strata energii użytkowej |  |  |  |  | QUs | 0 | kWh/a
3 | Sprawność źródła ciepła |  |  |  |  | ηH.g | 0 | - |  |  | 3 | Sprawność źródła ciepła |  |  |  |  | ηH.g | 0 | - |  |  | 3 | Sprawność źródła ciepła |  |  |  |  | ηH.g | 0 | - |  |  | 3 | Sprawność źródła ciepła |  |  |  |  | ηH.g | 0 | - |  |  | 3 | Sprawność źródła ciepła |  |  |  |  | ηH.g | 0 | - |  |  | 3 | Sprawność źródła ciepła |  |  |  |  | ηH.g | 0 | - |  |  | 3 | Sprawność źródła ciepła |  |  |  |  | ηH.g | 0 | - |  |  | 3 | Sprawność źródła ciepła |  |  |  |  | ηH.g | 0 | - |  |  | 3 | Sprawność źródła ciepła |  |  |  |  | ηH.g | 0 | - |  |  | 3 | Sprawność źródła ciepła |  |  |  |  | ηH.g | 0 | - |  |  | 3 | Sprawność źródła ciepła |  |  |  |  | ηH.g | 0 | - |  |  | 3 | Sprawność źródła ciepła |  |  |  |  | ηH.g | 0 | - |  |  | 3 | Sprawność źródła ciepła |  |  |  |  | ηH.g | 0 | - |  |  | 3 | Sprawność źródła ciepła |  |  |  |  | ηH.g | 0 | - |  |  | 3 | Sprawność źródła ciepła |  |  |  |  | ηH.g | 0 | - |  |  | 3 | Sprawność źródła ciepła |  |  |  |  | ηH.g | 0 | - |  |  | 3 | Sprawność źródła ciepła |  |  |  |  | ηH.g | 0 | -
4 | Strata energii końcowej |  |  |  |  | QKs | 0 | kWh/a |  |  | 4 | Zapotrzebowanie energii końcowej |  |  |  |  | QKs | 0 | kWh/a |  |  | 4 | Zapotrzebowanie energii końcowej |  |  |  |  | QKs | 0 | kWh/a |  |  | 4 | Zapotrzebowanie energii końcowej |  |  |  |  | QKs | 0 | kWh/a |  |  | 4 | Zapotrzebowanie energii końcowej |  |  |  |  | QKs | 0 | kWh/a |  |  | 4 | Zapotrzebowanie energii końcowej |  |  |  |  | QKs | 0 | kWh/a |  |  | 4 | Zapotrzebowanie energii końcowej |  |  |  |  | QKs | 0 | kWh/a |  |  | 4 | Zapotrzebowanie energii końcowej |  |  |  |  | QKs | #DIV/0! | kWh/a |  |  | 4 | Zapotrzebowanie energii końcowej |  |  |  |  | QKs | #DIV/0! | kWh/a |  |  | 4 | Zapotrzebowanie energii końcowej |  |  |  |  | QKs | #DIV/0! | kWh/a |  |  | 4 | Zapotrzebowanie energii końcowej |  |  |  |  | QKs | #DIV/0! | kWh/a |  |  | 4 | Zapotrzebowanie energii końcowej |  |  |  |  | QKs | #DIV/0! | kWh/a |  |  | 4 | Zapotrzebowanie energii końcowej |  |  |  |  | QKs | #DIV/0! | kWh/a |  |  | 4 | Zapotrzebowanie energii końcowej |  |  |  |  | QKs | #DIV/0! | kWh/a |  |  | 4 | Zapotrzebowanie energii końcowej |  |  |  |  | QKs | #DIV/0! | kWh/a |  |  | 4 | Zapotrzebowanie energii końcowej |  |  |  |  | QKs | #DIV/0! | kWh/a |  |  | 4 | Zapotrzebowanie energii końcowej |  |  |  |  | QKs | #DIV/0! | kWh/a
"J" | Sieć cieplna - OZE | [9 empty] | "J" | Sieć cieplna - OZE | [9 empty] | "J" | Sieć cieplna - OZE | [9 empty] | "J" | Sieć cieplna - OZE | [9 empty] | "J" | Sieć cieplna - OZE | [9 empty] | "J" | Sieć cieplna - OZE | [9 empty] | "J" | Sieć cieplna - OZE | [9 empty] | "J" | Sieć cieplna - OZE | [9 empty] | "J" | Sieć cieplna - OZE | [9 empty] | "J" | Sieć cieplna - OZE | [9 empty] | "J" | Sieć cieplna - OZE | [9 empty] | "J" | Sieć cieplna - OZE | [9 empty] | "J" | Sieć cieplna - OZE | [9 empty] | "J" | Sieć cieplna - OZE | [9 empty] | "J" | Sieć cieplna - OZE | [9 empty] | "J" | Sieć cieplna - OZE | [9 empty] | "J" | Sieć cieplna - OZE
1 | Strata mocy cieplnej |  |  |  |  | Φs | 0 | kW |  |  | 1 | Strata mocy cieplnej |  |  |  |  | Φs | 0 | kW |  |  | 1 | Strata mocy cieplnej |  |  |  |  | Φs | 0 | kW |  |  | 1 | Strata mocy cieplnej |  |  |  |  | Φs | 0 | kW |  |  | 1 | Strata mocy cieplnej |  |  |  |  | Φs | 0 | kW |  |  | 1 | Strata mocy cieplnej |  |  |  |  | Φs | 0 | kW |  |  | 1 | Strata mocy cieplnej |  |  |  |  | Φs | 0 | kW |  |  | 1 | Strata mocy cieplnej |  |  |  |  | Φs | 0 | kW |  |  | 1 | Strata mocy cieplnej |  |  |  |  | Φs | 0 | kW |  |  | 1 | Strata mocy cieplnej |  |  |  |  | Φs | 0 | kW |  |  | 1 | Strata mocy cieplnej |  |  |  |  | Φs | 0 | kW |  |  | 1 | Strata mocy cieplnej |  |  |  |  | Φs | 0 | kW |  |  | 1 | Strata mocy cieplnej |  |  |  |  | Φs | 0 | kW |  |  | 1 | Strata mocy cieplnej |  |  |  |  | Φs | 0 | kW |  |  | 1 | Strata mocy cieplnej |  |  |  |  | Φs | 0 | kW |  |  | 1 | Strata mocy cieplnej |  |  |  |  | Φs | 0 | kW |  |  | 1 | Strata mocy cieplnej |  |  |  |  | Φs | 0 | kW
2 | Strata energii użytkowej |  |  |  |  | QUs | 0 | kWh/a |  |  | 2 | Strata energii użytkowej |  |  |  |  | QUs | 0 | kWh/a |  |  | 2 | Strata energii użytkowej |  |  |  |  | QUs | 0 | kWh/a |  |  | 2 | Strata energii użytkowej |  |  |  |  | QUs | 0 | kWh/a |  |  | 2 | Strata energii użytkowej |  |  |  |  | QUs | 0 | kWh/a |  |  | 2 | Strata energii użytkowej |  |  |  |  | QUs | 0 | kWh/a |  |  | 2 | Strata energii użytkowej |  |  |  |  | QUs | 0 | kWh/a |  |  | 2 | Strata energii użytkowej |  |  |  |  | QUs | 0 | kWh/a |  |  | 2 | Strata energii użytkowej |  |  |  |  | QUs | 0 | kWh/a |  |  | 2 | Strata energii użytkowej |  |  |  |  | QUs | 0 | kWh/a |  |  | 2 | Strata energii użytkowej |  |  |  |  | QUs | 0 | kWh/a |  |  | 2 | Strata energii użytkowej |  |  |  |  | QUs | 0 | kWh/a |  |  | 2 | Strata energii użytkowej |  |  |  |  | QUs | 0 | kWh/a |  |  | 2 | Strata energii użytkowej |  |  |  |  | QUs | 0 | kWh/a |  |  | 2 | Strata energii użytkowej |  |  |  |  | QUs | 0 | kWh/a |  |  | 2 | Strata energii użytkowej |  |  |  |  | QUs | 0 | kWh/a |  |  | 2 | Strata energii użytkowej |  |  |  |  | QUs | 0 | kWh/a
3 | Sprawność źródła ciepła |  |  |  |  | ηH.g | 0 | - |  |  | 3 | Sprawność źródła ciepła |  |  |  |  | ηH.g | 0 | - |  |  | 3 | Sprawność źródła ciepła |  |  |  |  | ηH.g | 0 | - |  |  | 3 | Sprawność źródła ciepła |  |  |  |  | ηH.g | 0 | - |  |  | 3 | Sprawność źródła ciepła |  |  |  |  | ηH.g | 0 | - |  |  | 3 | Sprawność źródła ciepła |  |  |  |  | ηH.g | 0 | - |  |  | 3 | Sprawność źródła ciepła |  |  |  |  | ηH.g | 0 | - |  |  | 3 | Sprawność źródła ciepła |  |  |  |  | ηH.g | 0 | - |  |  | 3 | Sprawność źródła ciepła |  |  |  |  | ηH.g | 0 | - |  |  | 3 | Sprawność źródła ciepła |  |  |  |  | ηH.g | 0 | - |  |  | 3 | Sprawność źródła ciepła |  |  |  |  | ηH.g | 0 | - |  |  | 3 | Sprawność źródła ciepła |  |  |  |  | ηH.g | 0 | - |  |  | 3 | Sprawność źródła ciepła |  |  |  |  | ηH.g | 0 | - |  |  | 3 | Sprawność źródła ciepła |  |  |  |  | ηH.g | 0 | - |  |  | 3 | Sprawność źródła ciepła |  |  |  |  | ηH.g | 0 | - |  |  | 3 | Sprawność źródła ciepła |  |  |  |  | ηH.g | 0 | - |  |  | 3 | Sprawność źródła ciepła |  |  |  |  | ηH.g | 0 | -
4 | Strata energii końcowej |  |  |  |  | QKs | 0 | kWh/a |  |  | 4 | Strata energii końcowej |  |  |  |  | QKs | 0 | kWh/a |  |  | 4 | Strata energii końcowej |  |  |  |  | QKs | 0 | kWh/a |  |  | 4 | Strata energii końcowej |  |  |  |  | QKs | 0 | kWh/a |  |  | 4 | Strata energii końcowej |  |  |  |  | QKs | 0 | kWh/a |  |  | 4 | Strata energii końcowej |  |  |  |  | QKs | 0 | kWh/a |  |  | 4 | Strata energii końcowej |  |  |  |  | QKs | 0 | kWh/a |  |  | 4 | Strata energii końcowej |  |  |  |  | QKs | 0 | kWh/a |  |  | 4 | Strata energii końcowej |  |  |  |  | QKs | 0 | kWh/a |  |  | 4 | Strata energii końcowej |  |  |  |  | QKs | 0 | kWh/a |  |  | 4 | Strata energii końcowej |  |  |  |  | QKs | 0 | kWh/a |  |  | 4 | Strata energii końcowej |  |  |  |  | QKs | 0 | kWh/a |  |  | 4 | Strata energii końcowej |  |  |  |  | QKs | 0 | kWh/a |  |  | 4 | Strata energii końcowej |  |  |  |  | QKs | 0 | kWh/a |  |  | 4 | Strata energii końcowej |  |  |  |  | QKs | 0 | kWh/a |  |  | 4 | Strata energii końcowej |  |  |  |  | QKs | 0 | kWh/a |  |  | 4 | Strata energii końcowej |  |  |  |  | QKs | 0 | kWh/a
"K" | Solarne wspomaganie przygotowania ciepłej wody użytkowej | [9 empty] | "K" | Solarne wspomaganie przygotowania ciepłej wody użytkowej | [9 empty] | "K" | Solarne wspomaganie przygotowania ciepłej wody użytkowej | [9 empty] | "K" | Solarne wspomaganie przygotowania ciepłej wody użytkowej | [9 empty] | "K" | Solarne wspomaganie przygotowania ciepłej wody użytkowej | [9 empty] | "K" | Solarne wspomaganie przygotowania ciepłej wody użytkowej | [9 empty] | "K" | Solarne wspomaganie przygotowania ciepłej wody użytkowej | [9 empty] | "K" | Solarne wspomaganie przygotowania ciepłej wody użytkowej | [9 empty] | "K" | Solarne wspomaganie przygotowania ciepłej wody użytkowej | [9 empty] | "K" | Solarne wspomaganie przygotowania ciepłej wody użytkowej | [9 empty] | "K" | Solarne wspomaganie przygotowania ciepłej wody użytkowej | [9 empty] | "K" | Solarne wspomaganie przygotowania ciepłej wody użytkowej | [9 empty] | "K" | Solarne wspomaganie przygotowania ciepłej wody użytkowej | [9 empty] | "K" | Solarne wspomaganie przygotowania ciepłej wody użytkowej | [9 empty] | "K" | Solarne wspomaganie przygotowania ciepłej wody użytkowej | [9 empty] | "K" | Solarne wspomaganie przygotowania ciepłej wody użytkowej | [9 empty] | "K" | Solarne wspomaganie przygotowania ciepłej wody użytkowej
1 | Moc cieplna instalacji |  |  |  |  | Φcwu | 0 | kW |  |  | 1 | Moc cieplna instalacji |  |  |  |  | Φcwu | 0 | kW |  |  | 1 | Moc cieplna instalacji |  |  |  |  | Φcwu | 0 | kW |  |  | 1 | Moc cieplna instalacji |  |  |  |  | Φcwu | 0 | kW |  |  | 1 | Moc cieplna instalacji |  |  |  |  | Φcwu | 0 | kW |  |  | 1 | Moc cieplna instalacji |  |  |  |  | Φcwu | 0 | kW |  |  | 1 | Moc cieplna instalacji |  |  |  |  | Φcwu | 0 | kW |  |  | 1 | Moc cieplna instalacji |  |  |  |  | Φcwu | 0 | kW |  |  | 1 | Moc cieplna instalacji |  |  |  |  | Φcwu | 0 | kW |  |  | 1 | Moc cieplna instalacji |  |  |  |  | Φcwu | 0 | kW |  |  | 1 | Moc cieplna instalacji |  |  |  |  | Φcwu | 0 | kW |  |  | 1 | Moc cieplna instalacji |  |  |  |  | Φcwu | 0 | kW |  |  | 1 | Moc cieplna instalacji |  |  |  |  | Φcwu | 0 | kW |  |  | 1 | Moc cieplna instalacji |  |  |  |  | Φcwu | 0 | kW |  |  | 1 | Moc cieplna instalacji |  |  |  |  | Φcwu | 0 | kW |  |  | 1 | Moc cieplna instalacji |  |  |  |  | Φcwu | 0 | kW |  |  | 1 | Moc cieplna instalacji |  |  |  |  | Φcwu | 0 | kW
2 | Wytworzenie energii cieplnej loco kolektor (energia użytkowa) |  |  |  |  | QUsol | 0 | kWh/a |  |  | 2 | Wytworzenie energii cieplnej loco kolektor (energia użytkowa) |  |  |  |  | QUsol | 0 | kWh/a |  |  | 2 | Wytworzenie energii cieplnej loco kolektor (energia użytkowa) |  |  |  |  | QUsol | 0 | kWh/a |  |  | 2 | Wytworzenie energii cieplnej loco kolektor (energia użytkowa) |  |  |  |  | QUsol | 0 | kWh/a |  |  | 2 | Wytworzenie energii cieplnej loco kolektor (energia użytkowa) |  |  |  |  | QUsol | 0 | kWh/a |  |  | 2 | Wytworzenie energii cieplnej loco kolektor (energia użytkowa) |  |  |  |  | QUsol | 0 | kWh/a |  |  | 2 | Wytworzenie energii cieplnej loco kolektor (energia użytkowa) |  |  |  |  | QUsol | 0 | kWh/a |  |  | 2 | Wytworzenie energii cieplnej loco kolektor (energia użytkowa) |  |  |  |  | QUsol | 0 | kWh/a |  |  | 2 | Wytworzenie energii cieplnej loco kolektor (energia użytkowa) |  |  |  |  | QUsol | 0 | kWh/a |  |  | 2 | Wytworzenie energii cieplnej loco kolektor (energia użytkowa) |  |  |  |  | QUsol | 0 | kWh/a |  |  | 2 | Wytworzenie energii cieplnej loco kolektor (energia użytkowa) |  |  |  |  | QUsol | 0 | kWh/a |  |  | 2 | Wytworzenie energii cieplnej loco kolektor (energia użytkowa) |  |  |  |  | QUsol | 0 | kWh/a |  |  | 2 | Wytworzenie energii cieplnej loco kolektor (energia użytkowa) |  |  |  |  | QUsol | 0 | kWh/a |  |  | 2 | Wytworzenie energii cieplnej loco kolektor (energia użytkowa) |  |  |  |  | QUsol | 0 | kWh/a |  |  | 2 | Wytworzenie energii cieplnej loco kolektor (energia użytkowa) |  |  |  |  | QUsol | 0 | kWh/a |  |  | 2 | Wytworzenie energii cieplnej loco kolektor (energia użytkowa) |  |  |  |  | QUsol | 0 | kWh/a |  |  | 2 | Wytworzenie energii cieplnej loco kolektor (energia użytkowa) |  |  |  |  | QUsol | 0 | kWh/a
3 | Sprawność instalacji solarnej |  |  |  |  | ηW.sol | 0 | - |  |  | 3 | Sprawność instalacji solarnej |  |  |  |  | ηW.sol | 0 | - |  |  | 3 | Sprawność instalacji solarnej |  |  |  |  | ηW.sol | 0 | - |  |  | 3 | Sprawność instalacji solarnej |  |  |  |  | ηW.sol | 0 | - |  |  | 3 | Sprawność instalacji solarnej |  |  |  |  | ηW.sol | 0 | - |  |  | 3 | Sprawność instalacji solarnej |  |  |  |  | ηW.sol | 0 | - |  |  | 3 | Sprawność instalacji solarnej |  |  |  |  | ηW.sol | 0 | - |  |  | 3 | Sprawność instalacji solarnej |  |  |  |  | ηW.sol | 0 | - |  |  | 3 | Sprawność instalacji solarnej |  |  |  |  | ηW.sol | 0 | - |  |  | 3 | Sprawność instalacji solarnej |  |  |  |  | ηW.sol | 0 | - |  |  | 3 | Sprawność instalacji solarnej |  |  |  |  | ηW.sol | 0 | - |  |  | 3 | Sprawność instalacji solarnej |  |  |  |  | ηW.sol | 0 | - |  |  | 3 | Sprawność instalacji solarnej |  |  |  |  | ηW.sol | 0 | - |  |  | 3 | Sprawność instalacji solarnej |  |  |  |  | ηW.sol | 0 | - |  |  | 3 | Sprawność instalacji solarnej |  |  |  |  | ηW.sol | 0 | - |  |  | 3 | Sprawność instalacji solarnej |  |  |  |  | ηW.sol | 0 | - |  |  | 3 | Sprawność instalacji solarnej |  |  |  |  | ηW.sol | 0 | -
4 | Wytworzenie energii cieplej końcowej |  |  |  |  | QKsol | 0 | kWh/a |  |  | 4 | Wytworzenie energii cieplej końcowej |  |  |  |  | QKsol | 0 | kWh/a |  |  | 4 | Wytworzenie energii cieplej końcowej |  |  |  |  | QKsol | 0 | kWh/a |  |  | 4 | Wytworzenie energii cieplej końcowej |  |  |  |  | QKsol | 0 | kWh/a |  |  | 4 | Wytworzenie energii cieplej końcowej |  |  |  |  | QKsol | 0 | kWh/a |  |  | 4 | Wytworzenie energii cieplej końcowej |  |  |  |  | QKsol | 0 | kWh/a |  |  | 4 | Wytworzenie energii cieplej końcowej |  |  |  |  | QKsol | 0 | kWh/a |  |  | 4 | Wytworzenie energii cieplej końcowej |  |  |  |  | QKsol | 0 | kWh/a |  |  | 4 | Wytworzenie energii cieplej końcowej |  |  |  |  | QKsol | 0 | kWh/a |  |  | 4 | Wytworzenie energii cieplej końcowej |  |  |  |  | QKsol | 0 | kWh/a |  |  | 4 | Wytworzenie energii cieplej końcowej |  |  |  |  | QKsol | 0 | kWh/a |  |  | 4 | Wytworzenie energii cieplej końcowej |  |  |  |  | QKsol | 0 | kWh/a |  |  | 4 | Wytworzenie energii cieplej końcowej |  |  |  |  | QKsol | 0 | kWh/a |  |  | 4 | Wytworzenie energii cieplej końcowej |  |  |  |  | QKsol | 0 | kWh/a |  |  | 4 | Wytworzenie energii cieplej końcowej |  |  |  |  | QKsol | 0 | kWh/a |  |  | 4 | Wytworzenie energii cieplej końcowej |  |  |  |  | QKsol | 0 | kWh/a |  |  | 4 | Wytworzenie energii cieplej końcowej |  |  |  |  | QKsol | 0 | kWh/a
5 | Zużycie energii elektrycznej pomocniczej |  |  |  |  | Ke.p | 0 | kWh/a |  |  | 5 | Zużycie energii elektrycznej pomocniczej |  |  |  |  | Ke.p | 0 | kWh/a |  |  | 5 | Zużycie energii elektrycznej pomocniczej |  |  |  |  | Ke.p | 0 | kWh/a |  |  | 5 | Zużycie energii elektrycznej pomocniczej |  |  |  |  | Ke.p | 0 | kWh/a |  |  | 5 | Zużycie energii elektrycznej pomocniczej |  |  |  |  | Ke.p | 0 | kWh/a |  |  | 5 | Zużycie energii elektrycznej pomocniczej |  |  |  |  | Ke.p | 0 | kWh/a |  |  | 5 | Zużycie energii elektrycznej pomocniczej |  |  |  |  | Ke.p | 0 | kWh/a |  |  | 5 | Zużycie energii elektrycznej pomocniczej |  |  |  |  | Ke.p | 0 | kWh/a |  |  | 5 | Zużycie energii elektrycznej pomocniczej |  |  |  |  | Ke.p | 0 | kWh/a |  |  | 5 | Zużycie energii elektrycznej pomocniczej |  |  |  |  | Ke.p | 0 | kWh/a |  |  | 5 | Zużycie energii elektrycznej pomocniczej |  |  |  |  | Ke.p | 0 | kWh/a |  |  | 5 | Zużycie energii elektrycznej pomocniczej |  |  |  |  | Ke.p | 0 | kWh/a |  |  | 5 | Zużycie energii elektrycznej pomocniczej |  |  |  |  | Ke.p | 0 | kWh/a |  |  | 5 | Zużycie energii elektrycznej pomocniczej |  |  |  |  | Ke.p | 0 | kWh/a |  |  | 5 | Zużycie energii elektrycznej pomocniczej |  |  |  |  | Ke.p | 0 | kWh/a |  |  | 5 | Zużycie energii elektrycznej pomocniczej |  |  |  |  | Ke.p | 0 | kWh/a |  |  | 5 | Zużycie energii elektrycznej pomocniczej |  |  |  |  | Ke.p | 0 | kWh/a
"L" | Oświetlenie | [9 empty] | "L" | Oświetlenie | [9 empty] | "L" | Oświetlenie | [9 empty] | "L" | Oświetlenie | [9 empty] | "L" | Oświetlenie | [9 empty] | "L" | Oświetlenie | [9 empty] | "L" | Oświetlenie | [9 empty] | "L" | Oświetlenie | [9 empty] | "L" | Oświetlenie | [9 empty] | "L" | Oświetlenie | [9 empty] | "L" | Oświetlenie | [9 empty] | "L" | Oświetlenie | [9 empty] | "L" | Oświetlenie | [9 empty] | "L" | Oświetlenie | [9 empty] | "L" | Oświetlenie | [9 empty] | "L" | Oświetlenie | [9 empty] | "L" | Oświetlenie
1 | Moc elektryczna oświetlenia |  |  |  |  | Φośw | 0 | kW |  |  | 1 | Moc elektryczna oświetlenia |  |  |  |  | Φośw | 0 | kW |  |  | 1 | Moc elektryczna oświetlenia |  |  |  |  | Φośw | 0 | kW |  |  | 1 | Moc elektryczna oświetlenia |  |  |  |  | Φośw | 0 | kW |  |  | 1 | Moc elektryczna oświetlenia |  |  |  |  | Φośw | 0 | kW |  |  | 1 | Moc elektryczna oświetlenia |  |  |  |  | Φośw | 0 | kW |  |  | 1 | Moc elektryczna oświetlenia |  |  |  |  | Φośw | 0 | kW |  |  | 1 | Moc elektryczna oświetlenia |  |  |  |  | Φośw | 0 | kW |  |  | 1 | Moc elektryczna oświetlenia |  |  |  |  | Φośw | 0 | kW |  |  | 1 | Moc elektryczna oświetlenia |  |  |  |  | Φośw | 0 | kW |  |  | 1 | Moc elektryczna oświetlenia |  |  |  |  | Φośw | 0 | kW |  |  | 1 | Moc elektryczna oświetlenia |  |  |  |  | Φośw | 0 | kW |  |  | 1 | Moc elektryczna oświetlenia |  |  |  |  | Φośw | 0 | kW |  |  | 1 | Moc elektryczna oświetlenia |  |  |  |  | Φośw | 0 | kW |  |  | 1 | Moc elektryczna oświetlenia |  |  |  |  | Φośw | 0 | kW |  |  | 1 | Moc elektryczna oświetlenia |  |  |  |  | Φośw | 0 | kW |  |  | 1 | Moc elektryczna oświetlenia |  |  |  |  | Φośw | 0 | kW
2 | Zużycie energii użytkowej oświetlenia |  |  |  |  | QUośw | 0 | kWh/a |  |  | 2 | Zużycie energii użytkowej oświetlenia |  |  |  |  | QUośw | 0 | kWh/a |  |  | 2 | Zużycie energii użytkowej oświetlenia |  |  |  |  | QUośw | 0 | kWh/a |  |  | 2 | Zużycie energii użytkowej oświetlenia |  |  |  |  | QUośw | 0 | kWh/a |  |  | 2 | Zużycie energii użytkowej oświetlenia |  |  |  |  | QUośw | 0 | kWh/a |  |  | 2 | Zużycie energii użytkowej oświetlenia |  |  |  |  | QUośw | 0 | kWh/a |  |  | 2 | Zużycie energii użytkowej oświetlenia |  |  |  |  | QUośw | 0 | kWh/a |  |  | 2 | Zużycie energii użytkowej oświetlenia |  |  |  |  | QUośw | 0 | kWh/a |  |  | 2 | Zużycie energii użytkowej oświetlenia |  |  |  |  | QUośw | 0 | kWh/a |  |  | 2 | Zużycie energii użytkowej oświetlenia |  |  |  |  | QUośw | 0 | kWh/a |  |  | 2 | Zużycie energii użytkowej oświetlenia |  |  |  |  | QUośw | 0 | kWh/a |  |  | 2 | Zużycie energii użytkowej oświetlenia |  |  |  |  | QUośw | 0 | kWh/a |  |  | 2 | Zużycie energii użytkowej oświetlenia |  |  |  |  | QUośw | 0 | kWh/a |  |  | 2 | Zużycie energii użytkowej oświetlenia |  |  |  |  | QUośw | 0 | kWh/a |  |  | 2 | Zużycie energii użytkowej oświetlenia |  |  |  |  | QUośw | 0 | kWh/a |  |  | 2 | Zużycie energii użytkowej oświetlenia |  |  |  |  | QUośw | 0 | kWh/a |  |  | 2 | Zużycie energii użytkowej oświetlenia |  |  |  |  | QUośw | 0 | kWh/a
3 | Regulacja oświetlenia |  |  |  |  | Fo*Fd*MF*Fc | 0 | - |  |  | 3 | Regulacja oświetlenia |  |  |  |  | Fo*Fd*MF*Fc | 0 | - |  |  | 3 | Regulacja oświetlenia |  |  |  |  | Fo*Fd*MF*Fc | 0 | - |  |  | 3 | Regulacja oświetlenia |  |  |  |  | Fo*Fd*MF*Fc | 0 | - |  |  | 3 | Regulacja oświetlenia |  |  |  |  | Fo*Fd*MF*Fc | 0 | - |  |  | 3 | Regulacja oświetlenia |  |  |  |  | Fo*Fd*MF*Fc | 0 | - |  |  | 3 | Regulacja oświetlenia |  |  |  |  | Fo*Fd*MF*Fc | 0 | - |  |  | 3 | Regulacja oświetlenia |  |  |  |  | Fo*Fd*MF*Fc | 0 | - |  |  | 3 | Regulacja oświetlenia |  |  |  |  | Fo*Fd*MF*Fc | 0 | - |  |  | 3 | Regulacja oświetlenia |  |  |  |  | Fo*Fd*MF*Fc | 0 | - |  |  | 3 | Regulacja oświetlenia |  |  |  |  | Fo*Fd*MF*Fc | 0 | - |  |  | 3 | Regulacja oświetlenia |  |  |  |  | Fo*Fd*MF*Fc | 0 | - |  |  | 3 | Regulacja oświetlenia |  |  |  |  | Fo*Fd*MF*Fc | 0 | - |  |  | 3 | Regulacja oświetlenia |  |  |  |  | Fo*Fd*MF*Fc | 0 | - |  |  | 3 | Regulacja oświetlenia |  |  |  |  | Fo*Fd*MF*Fc | 0 | - |  |  | 3 | Regulacja oświetlenia |  |  |  |  | Fo*Fd*MF*Fc | 0 | - |  |  | 3 | Regulacja oświetlenia |  |  |  |  | Fo*Fd*MF*Fc | 0 | -
4 | Zużycie energii końcowej oświetlenia |  |  |  |  | Fc | 0 | kWh/a |  |  | 4 | Zużycie energii końcowej oświetlenia |  |  |  |  | Fc | 0 | kWh/a |  |  | 4 | Zużycie energii końcowej oświetlenia |  |  |  |  | Fc | 0 | kWh/a |  |  | 4 | Zużycie energii końcowej oświetlenia |  |  |  |  | Fc | 0 | kWh/a |  |  | 4 | Zużycie energii końcowej oświetlenia |  |  |  |  | Fc | 0 | kWh/a |  |  | 4 | Zużycie energii końcowej oświetlenia |  |  |  |  | Fc | 0 | kWh/a |  |  | 4 | Zużycie energii końcowej oświetlenia |  |  |  |  | Fc | 0 | kWh/a |  |  | 4 | Zużycie energii końcowej oświetlenia |  |  |  |  | Fc | 0 | kWh/a |  |  | 4 | Zużycie energii końcowej oświetlenia |  |  |  |  | Fc | 0 | kWh/a |  |  | 4 | Zużycie energii końcowej oświetlenia |  |  |  |  | Fc | 0 | kWh/a |  |  | 4 | Zużycie energii końcowej oświetlenia |  |  |  |  | Fc | 0 | kWh/a |  |  | 4 | Zużycie energii końcowej oświetlenia |  |  |  |  | Fc | 0 | kWh/a |  |  | 4 | Zużycie energii końcowej oświetlenia |  |  |  |  | Fc | 0 | kWh/a |  |  | 4 | Zużycie energii końcowej oświetlenia |  |  |  |  | Fc | 0 | kWh/a |  |  | 4 | Zużycie energii końcowej oświetlenia |  |  |  |  | Fc | 0 | kWh/a |  |  | 4 | Zużycie energii końcowej oświetlenia |  |  |  |  | Fc | 0 | kWh/a |  |  | 4 | Zużycie energii końcowej oświetlenia |  |  |  |  | Fc | 0 | kWh/a
"M" | Fotowoltaika | [9 empty] | "M" | Fotowoltaika | [9 empty] | "M" | Fotowoltaika | [9 empty] | "M" | Fotowoltaika | [9 empty] | "M" | Fotowoltaika | [9 empty] | "M" | Fotowoltaika | [9 empty] | "M" | Fotowoltaika | [9 empty] | "M" | Fotowoltaika | [9 empty] | "M" | Fotowoltaika | [9 empty] | "M" | Fotowoltaika | [9 empty] | "M" | Fotowoltaika | [9 empty] | "M" | Fotowoltaika | [9 empty] | "M" | Fotowoltaika | [9 empty] | "M" | Fotowoltaika | [9 empty] | "M" | Fotowoltaika | [9 empty] | "M" | Fotowoltaika | [9 empty] | "M" | Fotowoltaika
1 | Moc elektryczna fotowoltaiki |  |  |  |  | Φfoto | 0 | kWpik |  |  | 1 | Moc elektryczna fotowoltaiki |  |  |  |  | Φfoto | 0 | kWpik |  |  | 1 | Moc elektryczna fotowoltaiki |  |  |  |  | Φfoto | 0 | kWpik |  |  | 1 | Moc elektryczna fotowoltaiki |  |  |  |  | Φfoto | 0 | kWpik |  |  | 1 | Moc elektryczna fotowoltaiki |  |  |  |  | Φfoto | 0 | kWpik |  |  | 1 | Moc elektryczna fotowoltaiki |  |  |  |  | Φfoto | 0 | kWpik |  |  | 1 | Moc elektryczna fotowoltaiki |  |  |  |  | Φfoto | 0 | kWpik |  |  | 1 | Moc elektryczna fotowoltaiki |  |  |  |  | Φfoto | 0 | kWpik |  |  | 1 | Moc elektryczna fotowoltaiki |  |  |  |  | Φfoto | 0 | kWpik |  |  | 1 | Moc elektryczna fotowoltaiki |  |  |  |  | Φfoto | 0 | kWpik |  |  | 1 | Moc elektryczna fotowoltaiki |  |  |  |  | Φfoto | 0 | kWpik |  |  | 1 | Moc elektryczna fotowoltaiki |  |  |  |  | Φfoto | 0 | kWpik |  |  | 1 | Moc elektryczna fotowoltaiki |  |  |  |  | Φfoto | 0 | kWpik |  |  | 1 | Moc elektryczna fotowoltaiki |  |  |  |  | Φfoto | 0 | kWpik |  |  | 1 | Moc elektryczna fotowoltaiki |  |  |  |  | Φfoto | 0 | kWpik |  |  | 1 | Moc elektryczna fotowoltaiki |  |  |  |  | Φfoto | 0 | kWpik |  |  | 1 | Moc elektryczna fotowoltaiki |  |  |  |  | Φfoto | 0 | kWpik
2 | Prognozowane wytworzenie energii elektrycznej fotowoltaicznej |  |  |  |  | QKfoto | 0 | kWh/a |  |  | 2 | Prognozowane wytworzenie energii elektrycznej fotowoltaicznej |  |  |  |  | QKfoto | 0 | kWh/a |  |  | 2 | Prognozowane wytworzenie energii elektrycznej fotowoltaicznej |  |  |  |  | QKfoto | 0 | kWh/a |  |  | 2 | Prognozowane wytworzenie energii elektrycznej fotowoltaicznej |  |  |  |  | QKfoto | 0 | kWh/a |  |  | 2 | Prognozowane wytworzenie energii elektrycznej fotowoltaicznej |  |  |  |  | QKfoto | 0 | kWh/a |  |  | 2 | Prognozowane wytworzenie energii elektrycznej fotowoltaicznej |  |  |  |  | QKfoto | 0 | kWh/a |  |  | 2 | Prognozowane wytworzenie energii elektrycznej fotowoltaicznej |  |  |  |  | QKfoto | 0 | kWh/a |  |  | 2 | Prognozowane wytworzenie energii elektrycznej fotowoltaicznej |  |  |  |  | QKfoto | 0 | kWh/a |  |  | 2 | Prognozowane wytworzenie energii elektrycznej fotowoltaicznej |  |  |  |  | QKfoto | 0 | kWh/a |  |  | 2 | Prognozowane wytworzenie energii elektrycznej fotowoltaicznej |  |  |  |  | QKfoto | 0 | kWh/a |  |  | 2 | Prognozowane wytworzenie energii elektrycznej fotowoltaicznej |  |  |  |  | QKfoto | 0 | kWh/a |  |  | 2 | Prognozowane wytworzenie energii elektrycznej fotowoltaicznej |  |  |  |  | QKfoto | 0 | kWh/a |  |  | 2 | Prognozowane wytworzenie energii elektrycznej fotowoltaicznej |  |  |  |  | QKfoto | 0 | kWh/a |  |  | 2 | Prognozowane wytworzenie energii elektrycznej fotowoltaicznej |  |  |  |  | QKfoto | 0 | kWh/a |  |  | 2 | Prognozowane wytworzenie energii elektrycznej fotowoltaicznej |  |  |  |  | QKfoto | 0 | kWh/a |  |  | 2 | Prognozowane wytworzenie energii elektrycznej fotowoltaicznej |  |  |  |  | QKfoto | 0 | kWh/a |  |  | 2 | Prognozowane wytworzenie energii elektrycznej fotowoltaicznej |  |  |  |  | QKfoto | 0 | kWh/a
3 | w tym zużycie własne |  |  |  |  | QKfoto.w | 0 | kWh/a |  |  | 3 | w tym zużycie własne |  |  |  |  | QKfoto.w | 0 | kWh/a |  |  | 3 | w tym zużycie własne |  |  |  |  | QKfoto.w | 0 | kWh/a |  |  | 3 | w tym zużycie własne |  |  |  |  | QKfoto.w | 0 | kWh/a |  |  | 3 | w tym zużycie własne |  |  |  |  | QKfoto.w | 0 | kWh/a |  |  | 3 | w tym zużycie własne |  |  |  |  | QKfoto.w | 0 | kWh/a |  |  | 3 | w tym zużycie własne |  |  |  |  | QKfoto.w | 0 | kWh/a |  |  | 3 | w tym zużycie własne |  |  |  |  | QKfoto.w | 0 | kWh/a |  |  | 3 | w tym zużycie własne |  |  |  |  | QKfoto.w | 0 | kWh/a |  |  | 3 | w tym zużycie własne |  |  |  |  | QKfoto.w | 0 | kWh/a |  |  | 3 | w tym zużycie własne |  |  |  |  | QKfoto.w | 0 | kWh/a |  |  | 3 | w tym zużycie własne |  |  |  |  | QKfoto.w | 0 | kWh/a |  |  | 3 | w tym zużycie własne |  |  |  |  | QKfoto.w | 0 | kWh/a |  |  | 3 | w tym zużycie własne |  |  |  |  | QKfoto.w | 0 | kWh/a |  |  | 3 | w tym zużycie własne |  |  |  |  | QKfoto.w | 0 | kWh/a |  |  | 3 | w tym zużycie własne |  |  |  |  | QKfoto.w | 0 | kWh/a |  |  | 3 | w tym zużycie własne |  |  |  |  | QKfoto.w | 0 | kWh/a
4 | w tym sprzedaż |  |  |  |  | QKfoto.s | 0 | kWh/a |  |  | 4 | w tym sprzedaż |  |  |  |  | QKfoto.s | 0 | kWh/a |  |  | 4 | w tym sprzedaż |  |  |  |  | QKfoto.s | 0 | kWh/a |  |  | 4 | w tym sprzedaż |  |  |  |  | QKfoto.s | 0 | kWh/a |  |  | 4 | w tym sprzedaż |  |  |  |  | QKfoto.s | 0 | kWh/a |  |  | 4 | w tym sprzedaż |  |  |  |  | QKfoto.s | 0 | kWh/a |  |  | 4 | w tym sprzedaż |  |  |  |  | QKfoto.s | 0 | kWh/a |  |  | 4 | w tym sprzedaż |  |  |  |  | QKfoto.s | 0 | kWh/a |  |  | 4 | w tym sprzedaż |  |  |  |  | QKfoto.s | 0 | kWh/a |  |  | 4 | w tym sprzedaż |  |  |  |  | QKfoto.s | 0 | kWh/a |  |  | 4 | w tym sprzedaż |  |  |  |  | QKfoto.s | 0 | kWh/a |  |  | 4 | w tym sprzedaż |  |  |  |  | QKfoto.s | 0 | kWh/a |  |  | 4 | w tym sprzedaż |  |  |  |  | QKfoto.s | 0 | kWh/a |  |  | 4 | w tym sprzedaż |  |  |  |  | QKfoto.s | 0 | kWh/a |  |  | 4 | w tym sprzedaż |  |  |  |  | QKfoto.s | 0 | kWh/a |  |  | 4 | w tym sprzedaż |  |  |  |  | QKfoto.s | 0 | kWh/a |  |  | 4 | w tym sprzedaż |  |  |  |  | QKfoto.s | 0 | kWh/a
"N" | Magazyn energii współpracujący z instalacją fotowoltaiczną | [9 empty] | "N" | Magazyn energii współpracujący z instalacją fotowoltaiczną | [9 empty] | "N" | Magazyn energii współpracujący z instalacją fotowoltaiczną | [9 empty] | "N" | Magazyn energii współpracujący z instalacją fotowoltaiczną | [9 empty] | "N" | Magazyn energii współpracujący z instalacją fotowoltaiczną | [9 empty] | "N" | Magazyn energii współpracujący z instalacją fotowoltaiczną | [9 empty] | "N" | Magazyn energii współpracujący z instalacją fotowoltaiczną | [9 empty] | "N" | Magazyn energii współpracujący z instalacją fotowoltaiczną | [9 empty] | "N" | Magazyn energii współpracujący z instalacją fotowoltaiczną | [9 empty] | "N" | Magazyn energii współpracujący z instalacją fotowoltaiczną | [9 empty] | "N" | Magazyn energii współpracujący z instalacją fotowoltaiczną | [9 empty] | "N" | Magazyn energii współpracujący z instalacją fotowoltaiczną | [9 empty] | "N" | Magazyn energii współpracujący z instalacją fotowoltaiczną | [9 empty] | "N" | Magazyn energii współpracujący z instalacją fotowoltaiczną | [9 empty] | "N" | Magazyn energii współpracujący z instalacją fotowoltaiczną | [9 empty] | "N" | Magazyn energii współpracujący z instalacją fotowoltaiczną | [9 empty] | "N" | Magazyn energii współpracujący z instalacją fotowoltaiczną
1 | Roczne magazynowanie energii elektrycznej |  |  |  |  | QUaku | 0 | kWh/a |  |  | 1 | Roczne magazynowanie energii elektrycznej |  |  |  |  | QUaku | 0 | kWh/a |  |  | 1 | Roczne magazynowanie energii elektrycznej |  |  |  |  | QUaku | 0 | kWh/a |  |  | 1 | Roczne magazynowanie energii elektrycznej |  |  |  |  | QUaku | 0 | kWh/a |  |  | 1 | Roczne magazynowanie energii elektrycznej |  |  |  |  | QUaku | 0 | kWh/a |  |  | 1 | Roczne magazynowanie energii elektrycznej |  |  |  |  | QUaku | 0 | kWh/a |  |  | 1 | Roczne magazynowanie energii elektrycznej |  |  |  |  | QUaku | 0 | kWh/a |  |  | 1 | Roczne magazynowanie energii elektrycznej |  |  |  |  | QUaku | 0 | kWh/a |  |  | 1 | Roczne magazynowanie energii elektrycznej |  |  |  |  | QUaku | 0 | kWh/a |  |  | 1 | Roczne magazynowanie energii elektrycznej |  |  |  |  | QUaku | 0 | kWh/a |  |  | 1 | Roczne magazynowanie energii elektrycznej |  |  |  |  | QUaku | 0 | kWh/a |  |  | 1 | Roczne magazynowanie energii elektrycznej |  |  |  |  | QUaku | 0 | kWh/a |  |  | 1 | Roczne magazynowanie energii elektrycznej |  |  |  |  | QUaku | 0 | kWh/a |  |  | 1 | Roczne magazynowanie energii elektrycznej |  |  |  |  | QUaku | 0 | kWh/a |  |  | 1 | Roczne magazynowanie energii elektrycznej |  |  |  |  | QUaku | 0 | kWh/a |  |  | 1 | Roczne magazynowanie energii elektrycznej |  |  |  |  | QUaku | 0 | kWh/a |  |  | 1 | Roczne magazynowanie energii elektrycznej |  |  |  |  | QUaku | 0 | kWh/a
2 | Sprawność magazynowania energii elektrycznej |  |  |  |  | ηaku | 0 | - |  |  | 2 | Sprawność magazynowania energii elektrycznej |  |  |  |  | ηaku | 0 | - |  |  | 2 | Sprawność magazynowania energii elektrycznej |  |  |  |  | ηaku | 0 | - |  |  | 2 | Sprawność magazynowania energii elektrycznej |  |  |  |  | ηaku | 0 | - |  |  | 2 | Sprawność magazynowania energii elektrycznej |  |  |  |  | ηaku | 0 | - |  |  | 2 | Sprawność magazynowania energii elektrycznej |  |  |  |  | ηaku | 0 | - |  |  | 2 | Sprawność magazynowania energii elektrycznej |  |  |  |  | ηaku | 0 | - |  |  | 2 | Sprawność magazynowania energii elektrycznej |  |  |  |  | ηaku | 0 | - |  |  | 2 | Sprawność magazynowania energii elektrycznej |  |  |  |  | ηaku | 0 | - |  |  | 2 | Sprawność magazynowania energii elektrycznej |  |  |  |  | ηaku | 0 | - |  |  | 2 | Sprawność magazynowania energii elektrycznej |  |  |  |  | ηaku | 0 | - |  |  | 2 | Sprawność magazynowania energii elektrycznej |  |  |  |  | ηaku | 0 | - |  |  | 2 | Sprawność magazynowania energii elektrycznej |  |  |  |  | ηaku | 0 | - |  |  | 2 | Sprawność magazynowania energii elektrycznej |  |  |  |  | ηaku | 0 | - |  |  | 2 | Sprawność magazynowania energii elektrycznej |  |  |  |  | ηaku | 0 | - |  |  | 2 | Sprawność magazynowania energii elektrycznej |  |  |  |  | ηaku | 0 | - |  |  | 2 | Sprawność magazynowania energii elektrycznej |  |  |  |  | ηaku | 0 | -
3 | Roczne straty energii elektrycznej |  |  |  |  | ΔQaku | 0 | kWh/a |  |  | 3 | Roczne straty energii elektrycznej |  |  |  |  | ΔQaku | 0 | kWh/a |  |  | 3 | Roczne straty energii elektrycznej |  |  |  |  | ΔQaku | 0 | kWh/a |  |  | 3 | Roczne straty energii elektrycznej |  |  |  |  | ΔQaku | 0 | kWh/a |  |  | 3 | Roczne straty energii elektrycznej |  |  |  |  | ΔQaku | 0 | kWh/a |  |  | 3 | Roczne straty energii elektrycznej |  |  |  |  | ΔQaku | 0 | kWh/a |  |  | 3 | Roczne straty energii elektrycznej |  |  |  |  | ΔQaku | 0 | kWh/a |  |  | 3 | Roczne straty energii elektrycznej |  |  |  |  | ΔQaku | 0 | kWh/a |  |  | 3 | Roczne straty energii elektrycznej |  |  |  |  | ΔQaku | 0 | kWh/a |  |  | 3 | Roczne straty energii elektrycznej |  |  |  |  | ΔQaku | 0 | kWh/a |  |  | 3 | Roczne straty energii elektrycznej |  |  |  |  | ΔQaku | 0 | kWh/a |  |  | 3 | Roczne straty energii elektrycznej |  |  |  |  | ΔQaku | 0 | kWh/a |  |  | 3 | Roczne straty energii elektrycznej |  |  |  |  | ΔQaku | 0 | kWh/a |  |  | 3 | Roczne straty energii elektrycznej |  |  |  |  | ΔQaku | 0 | kWh/a |  |  | 3 | Roczne straty energii elektrycznej |  |  |  |  | ΔQaku | 0 | kWh/a |  |  | 3 | Roczne straty energii elektrycznej |  |  |  |  | ΔQaku | 0 | kWh/a |  |  | 3 | Roczne straty energii elektrycznej |  |  |  |  | ΔQaku | 0 | kWh/a
4 | Zużycie energii elektrycznej pomocniczej |  |  |  |  | Qpom | 0 | kWh/a |  |  | 4 | Zużycie energii elektrycznej pomocniczej |  |  |  |  | Qpom | 0 | kWh/a |  |  | 4 | Zużycie energii elektrycznej pomocniczej |  |  |  |  | Qpom | 0 | kWh/a |  |  | 4 | Zużycie energii elektrycznej pomocniczej |  |  |  |  | Qpom | 0 | kWh/a |  |  | 4 | Zużycie energii elektrycznej pomocniczej |  |  |  |  | Qpom | 0 | kWh/a |  |  | 4 | Zużycie energii elektrycznej pomocniczej |  |  |  |  | Qpom | 0 | kWh/a |  |  | 4 | Zużycie energii elektrycznej pomocniczej |  |  |  |  | Qpom | 0 | kWh/a |  |  | 4 | Zużycie energii elektrycznej pomocniczej |  |  |  |  | Qpom | 0 | kWh/a |  |  | 4 | Zużycie energii elektrycznej pomocniczej |  |  |  |  | Qpom | 0 | kWh/a |  |  | 4 | Zużycie energii elektrycznej pomocniczej |  |  |  |  | Qpom | 0 | kWh/a |  |  | 4 | Zużycie energii elektrycznej pomocniczej |  |  |  |  | Qpom | 0 | kWh/a |  |  | 4 | Zużycie energii elektrycznej pomocniczej |  |  |  |  | Qpom | 0 | kWh/a |  |  | 4 | Zużycie energii elektrycznej pomocniczej |  |  |  |  | Qpom | 0 | kWh/a |  |  | 4 | Zużycie energii elektrycznej pomocniczej |  |  |  |  | Qpom | 0 | kWh/a |  |  | 4 | Zużycie energii elektrycznej pomocniczej |  |  |  |  | Qpom | 0 | kWh/a |  |  | 4 | Zużycie energii elektrycznej pomocniczej |  |  |  |  | Qpom | 0 | kWh/a |  |  | 4 | Zużycie energii elektrycznej pomocniczej |  |  |  |  | Qpom | 0 | kWh/a
"O" | Instalacja wiatrowa | [9 empty] | "O" | Instalacja wiatrowa | [9 empty] | "O" | Instalacja wiatrowa | [9 empty] | "O" | Instalacja wiatrowa | [9 empty] | "O" | Instalacja wiatrowa | [9 empty] | "O" | Instalacja wiatrowa | [9 empty] | "O" | Instalacja wiatrowa | [9 empty] | "O" | Instalacja wiatrowa | [9 empty] | "O" | Instalacja wiatrowa | [9 empty] | "O" | Instalacja wiatrowa | [9 empty] | "O" | Instalacja wiatrowa | [9 empty] | "O" | Instalacja wiatrowa | [9 empty] | "O" | Instalacja wiatrowa | [9 empty] | "O" | Instalacja wiatrowa | [9 empty] | "O" | Instalacja wiatrowa | [9 empty] | "O" | Instalacja wiatrowa | [9 empty] | "O" | Instalacja wiatrowa
1 | Moc elektryczna instalacji wiatrowej |  |  |  |  | Φwind | 0 | kW |  |  | 1 | Moc elektryczna instalacji wiatrowej |  |  |  |  | Φwind | 0 | kW |  |  | 1 | Moc elektryczna instalacji wiatrowej |  |  |  |  | Φwind | 0 | kW |  |  | 1 | Moc elektryczna instalacji wiatrowej |  |  |  |  | Φwind | 0 | kW |  |  | 1 | Moc elektryczna instalacji wiatrowej |  |  |  |  | Φwind | 0 | kW |  |  | 1 | Moc elektryczna instalacji wiatrowej |  |  |  |  | Φwind | 0 | kW |  |  | 1 | Moc elektryczna instalacji wiatrowej |  |  |  |  | Φwind | 0 | kW |  |  | 1 | Moc elektryczna instalacji wiatrowej |  |  |  |  | Φwind | 0 | kW |  |  | 1 | Moc elektryczna instalacji wiatrowej |  |  |  |  | Φwind | 0 | kW |  |  | 1 | Moc elektryczna instalacji wiatrowej |  |  |  |  | Φwind | 0 | kW |  |  | 1 | Moc elektryczna instalacji wiatrowej |  |  |  |  | Φwind | 0 | kW |  |  | 1 | Moc elektryczna instalacji wiatrowej |  |  |  |  | Φwind | 0 | kW |  |  | 1 | Moc elektryczna instalacji wiatrowej |  |  |  |  | Φwind | 0 | kW |  |  | 1 | Moc elektryczna instalacji wiatrowej |  |  |  |  | Φwind | 0 | kW |  |  | 1 | Moc elektryczna instalacji wiatrowej |  |  |  |  | Φwind | 0 | kW |  |  | 1 | Moc elektryczna instalacji wiatrowej |  |  |  |  | Φwind | 0 | kW |  |  | 1 | Moc elektryczna instalacji wiatrowej |  |  |  |  | Φwind | 0 | kW
2 | Roczne wytworzenie energii elektrycznej wiatrowej |  |  |  |  | QUwind | 0 | kWh/a |  |  | 2 | Roczne wytworzenie energii elektrycznej wiatrowej |  |  |  |  | QUwind | 0 | kWh/a |  |  | 2 | Roczne wytworzenie energii elektrycznej wiatrowej |  |  |  |  | QUwind | 0 | kWh/a |  |  | 2 | Roczne wytworzenie energii elektrycznej wiatrowej |  |  |  |  | QUwind | 0 | kWh/a |  |  | 2 | Roczne wytworzenie energii elektrycznej wiatrowej |  |  |  |  | QUwind | 0 | kWh/a |  |  | 2 | Roczne wytworzenie energii elektrycznej wiatrowej |  |  |  |  | QUwind | 0 | kWh/a |  |  | 2 | Roczne wytworzenie energii elektrycznej wiatrowej |  |  |  |  | QUwind | 0 | kWh/a |  |  | 2 | Roczne wytworzenie energii elektrycznej wiatrowej |  |  |  |  | QUwind | 0 | kWh/a |  |  | 2 | Roczne wytworzenie energii elektrycznej wiatrowej |  |  |  |  | QUwind | 0 | kWh/a |  |  | 2 | Roczne wytworzenie energii elektrycznej wiatrowej |  |  |  |  | QUwind | 0 | kWh/a |  |  | 2 | Roczne wytworzenie energii elektrycznej wiatrowej |  |  |  |  | QUwind | 0 | kWh/a |  |  | 2 | Roczne wytworzenie energii elektrycznej wiatrowej |  |  |  |  | QUwind | 0 | kWh/a |  |  | 2 | Roczne wytworzenie energii elektrycznej wiatrowej |  |  |  |  | Quwind | 0 | kWh/a |  |  | 2 | Roczne wytworzenie energii elektrycznej wiatrowej |  |  |  |  | Quwind | 0 | kWh/a |  |  | 2 | Roczne wytworzenie energii elektrycznej wiatrowej |  |  |  |  | Quwind | 0 | kWh/a |  |  | 2 | Roczne wytworzenie energii elektrycznej wiatrowej |  |  |  |  | Quwind | 0 | kWh/a |  |  | 2 | Roczne wytworzenie energii elektrycznej wiatrowej |  |  |  |  | Quwind | 0 | kWh/a
3 | w tym zużycie własne |  |  |  |  | QUwind.w | 0 | kWh/a |  |  | 3 | w tym zużycie własne |  |  |  |  | QUwind.w | 0 | kWh/a |  |  | 3 | w tym zużycie własne |  |  |  |  | QUwind.w | 0 | kWh/a |  |  | 3 | w tym zużycie własne |  |  |  |  | QUwind.w | 0 | kWh/a |  |  | 3 | w tym zużycie własne |  |  |  |  | QUwind.w | 0 | kWh/a |  |  | 3 | w tym zużycie własne |  |  |  |  | QUwind.w | 0 | kWh/a |  |  | 3 | w tym zużycie własne |  |  |  |  | QUwind.w | 0 | kWh/a |  |  | 3 | w tym zużycie własne |  |  |  |  | QUwind.w | 0 | kWh/a |  |  | 3 | w tym zużycie własne |  |  |  |  | QUwind.w | 0 | kWh/a |  |  | 3 | w tym zużycie własne |  |  |  |  | QUwind.w | 0 | kWh/a |  |  | 3 | w tym zużycie własne |  |  |  |  | QUwind.w | 0 | kWh/a |  |  | 3 | w tym zużycie własne |  |  |  |  | QUwind.w | 0 | kWh/a |  |  | 3 | w tym zużycie własne |  |  |  |  | QUwind.w | 0 | kWh/a |  |  | 3 | w tym zużycie własne |  |  |  |  | QUwind.w | 0 | kWh/a |  |  | 3 | w tym zużycie własne |  |  |  |  | QUwind.w | 0 | kWh/a |  |  | 3 | w tym zużycie własne |  |  |  |  | QUwind.w | 0 | kWh/a |  |  | 3 | w tym zużycie własne |  |  |  |  | QUwind.w | 0 | kWh/a
4 | w tym sprzedaż |  |  |  |  | QUwind.s | 0 | kWh/a |  |  | 4 | w tym sprzedaż |  |  |  |  | QUwind.s | 0 | kWh/a |  |  | 4 | w tym sprzedaż |  |  |  |  | QUwind.s | 0 | kWh/a |  |  | 4 | w tym sprzedaż |  |  |  |  | QUwind.s | 0 | kWh/a |  |  | 4 | w tym sprzedaż |  |  |  |  | QUwind.s | 0 | kWh/a |  |  | 4 | w tym sprzedaż |  |  |  |  | QUwind.s | 0 | kWh/a |  |  | 4 | w tym sprzedaż |  |  |  |  | QUwind.s | 0 | kWh/a |  |  | 4 | w tym sprzedaż |  |  |  |  | QUwind.s | 0 | kWh/a |  |  | 4 | w tym sprzedaż |  |  |  |  | QUwind.s | 0 | kWh/a |  |  | 4 | w tym sprzedaż |  |  |  |  | QUwind.s | 0 | kWh/a |  |  | 4 | w tym sprzedaż |  |  |  |  | QUwind.s | 0 | kWh/a |  |  | 4 | w tym sprzedaż |  |  |  |  | QUwind.s | 0 | kWh/a |  |  | 4 | w tym sprzedaż |  |  |  |  | QUwind.s | 0 | kWh/a |  |  | 4 | w tym sprzedaż |  |  |  |  | QUwind.s | 0 | kWh/a |  |  | 4 | w tym sprzedaż |  |  |  |  | QUwind.s | 0 | kWh/a |  |  | 4 | w tym sprzedaż |  |  |  |  | QUwind.s | 0 | kWh/a |  |  | 4 | w tym sprzedaż |  |  |  |  | QUwind.s | 0 | kWh/a
"P" | Magazyn energii współpracujący z instalacją wiatrową | [9 empty] | "P" | Magazyn energii współpracujący z instalacją wiatrową | [9 empty] | "P" | Magazyn energii współpracujący z instalacją wiatrową | [9 empty] | "P" | Magazyn energii współpracujący z instalacją wiatrową | [9 empty] | "P" | Magazyn energii współpracujący z instalacją wiatrową | [9 empty] | "P" | Magazyn energii współpracujący z instalacją wiatrową | [9 empty] | "P" | Magazyn energii współpracujący z instalacją wiatrową | [9 empty] | "P" | Magazyn energii współpracujący z instalacją wiatrową | [9 empty] | "P" | Magazyn energii współpracujący z instalacją wiatrową | [9 empty] | "P" | Magazyn energii współpracujący z instalacją wiatrową | [9 empty] | "P" | Magazyn energii współpracujący z instalacją wiatrową | [9 empty] | "P" | Magazyn energii współpracujący z instalacją wiatrową | [9 empty] | "P" | Magazyn energii współpracujący z instalacją wiatrową | [9 empty] | "P" | Magazyn energii współpracujący z instalacją wiatrową | [9 empty] | "P" | Magazyn energii współpracujący z instalacją wiatrową | [9 empty] | "P" | Magazyn energii współpracujący z instalacją wiatrową | [9 empty] | "P" | Magazyn energii współpracujący z instalacją wiatrową
1 | Moc elektryczna instalacji wiatrowej |  |  |  |  | QUaku | 0 | kWh/a |  |  | 1 | Moc elektryczna instalacji wiatrowej |  |  |  |  | QUaku | 0 | kWh/a |  |  | 1 | Moc elektryczna instalacji wiatrowej |  |  |  |  | QUaku | 0 | kWh/a |  |  | 1 | Moc elektryczna instalacji wiatrowej |  |  |  |  | QUaku | 0 | kWh/a |  |  | 1 | Moc elektryczna instalacji wiatrowej |  |  |  |  | QUaku | 0 | kWh/a |  |  | 1 | Moc elektryczna instalacji wiatrowej |  |  |  |  | QUaku | 0 | kWh/a |  |  | 1 | Moc elektryczna instalacji wiatrowej |  |  |  |  | QUaku | 0 | kWh/a |  |  | 1 | Moc elektryczna instalacji wiatrowej |  |  |  |  | QUaku | 0 | kWh/a |  |  | 1 | Moc elektryczna instalacji wiatrowej |  |  |  |  | QUaku | 0 | kWh/a |  |  | 1 | Moc elektryczna instalacji wiatrowej |  |  |  |  | QUaku | 0 | kWh/a |  |  | 1 | Moc elektryczna instalacji wiatrowej |  |  |  |  | QUaku | 0 | kWh/a |  |  | 1 | Moc elektryczna instalacji wiatrowej |  |  |  |  | QUaku | 0 | kWh/a |  |  | 1 | Moc elektryczna instalacji wiatrowej |  |  |  |  | QUaku | 0 | kWh/a |  |  | 1 | Moc elektryczna instalacji wiatrowej |  |  |  |  | QUaku | 0 | kWh/a |  |  | 1 | Moc elektryczna instalacji wiatrowej |  |  |  |  | QUaku | 0 | kWh/a |  |  | 1 | Moc elektryczna instalacji wiatrowej |  |  |  |  | QUaku | 0 | kWh/a |  |  | 1 | Moc elektryczna instalacji wiatrowej |  |  |  |  | QUaku | 0 | kWh/a
2 | Roczne wytworzenie energii elektrycznej wiatrowej |  |  |  |  | ηaku | 0 | - |  |  | 2 | Roczne wytworzenie energii elektrycznej wiatrowej |  |  |  |  | ηaku | 0 | - |  |  | 2 | Roczne wytworzenie energii elektrycznej wiatrowej |  |  |  |  | ηaku | 0 | - |  |  | 2 | Roczne wytworzenie energii elektrycznej wiatrowej |  |  |  |  | ηaku | 0 | - |  |  | 2 | Roczne wytworzenie energii elektrycznej wiatrowej |  |  |  |  | ηaku | 0 | - |  |  | 2 | Roczne wytworzenie energii elektrycznej wiatrowej |  |  |  |  | ηaku | 0 | - |  |  | 2 | Roczne wytworzenie energii elektrycznej wiatrowej |  |  |  |  | ηaku | 0 | - |  |  | 2 | Roczne wytworzenie energii elektrycznej wiatrowej |  |  |  |  | ηaku | 0 | - |  |  | 2 | Roczne wytworzenie energii elektrycznej wiatrowej |  |  |  |  | ηaku | 0 | - |  |  | 2 | Roczne wytworzenie energii elektrycznej wiatrowej |  |  |  |  | ηaku | 0 | - |  |  | 2 | Roczne wytworzenie energii elektrycznej wiatrowej |  |  |  |  | ηaku | 0 | - |  |  | 2 | Roczne wytworzenie energii elektrycznej wiatrowej |  |  |  |  | ηaku | 0 | - |  |  | 2 | Roczne wytworzenie energii elektrycznej wiatrowej |  |  |  |  | ηaku | 0 | - |  |  | 2 | Roczne wytworzenie energii elektrycznej wiatrowej |  |  |  |  | ηaku | 0 | - |  |  | 2 | Roczne wytworzenie energii elektrycznej wiatrowej |  |  |  |  | ηaku | 0 | - |  |  | 2 | Roczne wytworzenie energii elektrycznej wiatrowej |  |  |  |  | ηaku | 0 | - |  |  | 2 | Roczne wytworzenie energii elektrycznej wiatrowej |  |  |  |  | ηaku | 0 | -
3 | w tym zużycie własne |  |  |  |  | ΔQaku | 0 | kWh/a |  |  | 3 | w tym zużycie własne |  |  |  |  | ΔQaku | 0 | kWh/a |  |  | 3 | w tym zużycie własne |  |  |  |  | ΔQaku | 0 | kWh/a |  |  | 3 | w tym zużycie własne |  |  |  |  | ΔQaku | 0 | kWh/a |  |  | 3 | w tym zużycie własne |  |  |  |  | ΔQaku | 0 | kWh/a |  |  | 3 | w tym zużycie własne |  |  |  |  | ΔQaku | 0 | kWh/a |  |  | 3 | w tym zużycie własne |  |  |  |  | ΔQaku | 0 | kWh/a |  |  | 3 | w tym zużycie własne |  |  |  |  | ΔQaku | 0 | kWh/a |  |  | 3 | w tym zużycie własne |  |  |  |  | ΔQaku | 0 | kWh/a |  |  | 3 | w tym zużycie własne |  |  |  |  | ΔQaku | 0 | kWh/a |  |  | 3 | w tym zużycie własne |  |  |  |  | ΔQaku | 0 | kWh/a |  |  | 3 | w tym zużycie własne |  |  |  |  | ΔQaku | 0 | kWh/a |  |  | 3 | w tym zużycie własne |  |  |  |  | ΔQaku | 0 | kWh/a |  |  | 3 | w tym zużycie własne |  |  |  |  | ΔQaku | 0 | kWh/a |  |  | 3 | w tym zużycie własne |  |  |  |  | ΔQaku | 0 | kWh/a |  |  | 3 | w tym zużycie własne |  |  |  |  | ΔQaku | 0 | kWh/a |  |  | 3 | w tym zużycie własne |  |  |  |  | ΔQaku | 0 | kWh/a
4 | w tym sprzedaż |  |  |  |  | Qpom | 0 | kWh/a |  |  | 4 | w tym sprzedaż |  |  |  |  | Qpom | 0 | kWh/a |  |  | 4 | w tym sprzedaż |  |  |  |  | Qpom | 0 | kWh/a |  |  | 4 | w tym sprzedaż |  |  |  |  | Qpom | 0 | kWh/a |  |  | 4 | w tym sprzedaż |  |  |  |  | Qpom | 0 | kWh/a |  |  | 4 | w tym sprzedaż |  |  |  |  | Qpom | 0 | kWh/a |  |  | 4 | w tym sprzedaż |  |  |  |  | Qpom | 0 | kWh/a |  |  | 4 | w tym sprzedaż |  |  |  |  | Qpom | 0 | kWh/a |  |  | 4 | w tym sprzedaż |  |  |  |  | Qpom | 0 | kWh/a |  |  | 4 | w tym sprzedaż |  |  |  |  | Qpom | 0 | kWh/a |  |  | 4 | w tym sprzedaż |  |  |  |  | Qpom | 0 | kWh/a |  |  | 4 | w tym sprzedaż |  |  |  |  | Qpom | 0 | kWh/a |  |  | 4 | w tym sprzedaż |  |  |  |  | Qpom | 0 | kWh/a |  |  | 4 | w tym sprzedaż |  |  |  |  | Qpom | 0 | kWh/a |  |  | 4 | w tym sprzedaż |  |  |  |  | Qpom | 0 | kWh/a |  |  | 4 | w tym sprzedaż |  |  |  |  | Qpom | 0 | kWh/a |  |  | 4 | w tym sprzedaż |  |  |  |  | Qpom | 0 | kWh/a
"Q" | Elektrownia wodna | [9 empty] | "Q" | Elektrownia wodna | [9 empty] | "Q" | Elektrownia wodna | [9 empty] | "Q" | Elektrownia wodna | [9 empty] | "Q" | Elektrownia wodna | [9 empty] | "Q" | Elektrownia wodna | [9 empty] | "Q" | Elektrownia wodna | [9 empty] | "Q" | Elektrownia wodna | [9 empty] | "Q" | Elektrownia wodna | [9 empty] | "Q" | Elektrownia wodna | [9 empty] | "Q" | Elektrownia wodna | [9 empty] | "Q" | Elektrownia wodna | [9 empty] | "Q" | Elektrownia wodna | [9 empty] | "Q" | Elektrownia wodna | [9 empty] | "Q" | Elektrownia wodna | [9 empty] | "Q" | Elektrownia wodna | [9 empty] | "Q" | Elektrownia wodna
1 | Moc elektryczna elektrowni wodnej |  |  |  |  | Φwoda | 0 | kW |  |  | 1 | Moc elektryczna elektrowni wodnej |  |  |  |  | Φwoda | 0 | kW |  |  | 1 | Moc elektryczna elektrowni wodnej |  |  |  |  | Φwoda | 0 | kW |  |  | 1 | Moc elektryczna elektrowni wodnej |  |  |  |  | Φwoda | 0 | kW |  |  | 1 | Moc elektryczna elektrowni wodnej |  |  |  |  | Φwoda | 0 | kW |  |  | 1 | Moc elektryczna elektrowni wodnej |  |  |  |  | Φwoda | 0 | kW |  |  | 1 | Moc elektryczna elektrowni wodnej |  |  |  |  | Φwoda | 0 | kW |  |  | 1 | Moc elektryczna elektrowni wodnej |  |  |  |  | Φwoda | 0 | kW |  |  | 1 | Moc elektryczna elektrowni wodnej |  |  |  |  | Φwoda | 0 | kW |  |  | 1 | Moc elektryczna elektrowni wodnej |  |  |  |  | Φwoda | 0 | kW |  |  | 1 | Moc elektryczna elektrowni wodnej |  |  |  |  | Φwoda | 0 | kW |  |  | 1 | Moc elektryczna elektrowni wodnej |  |  |  |  | Φwoda | 0 | kW |  |  | 1 | Moc elektryczna elektrowni wodnej |  |  |  |  | Φwoda | 0 | kW |  |  | 1 | Moc elektryczna elektrowni wodnej |  |  |  |  | Φwoda | 0 | kW |  |  | 1 | Moc elektryczna elektrowni wodnej |  |  |  |  | Φwoda | 0 | kW |  |  | 1 | Moc elektryczna elektrowni wodnej |  |  |  |  | Φwoda | 0 | kW |  |  | 1 | Moc elektryczna elektrowni wodnej |  |  |  |  | Φwoda | 0 | kW
2 | Roczne wytworzenie energii elektrycznej wodnej |  |  |  |  | QUwoda | 0 | kWh/rok |  |  | 2 | Roczne wytworzenie energii elektrycznej wodnej |  |  |  |  | QUwoda | 0 | kWh/rok |  |  | 2 | Roczne wytworzenie energii elektrycznej wodnej |  |  |  |  | QUwoda | 0 | kWh/rok |  |  | 2 | Roczne wytworzenie energii elektrycznej wodnej |  |  |  |  | QUwoda | 0 | kWh/rok |  |  | 2 | Roczne wytworzenie energii elektrycznej wodnej |  |  |  |  | QUwoda | 0 | kWh/rok |  |  | 2 | Roczne wytworzenie energii elektrycznej wodnej |  |  |  |  | QUwoda | 0 | kWh/rok |  |  | 2 | Roczne wytworzenie energii elektrycznej wodnej |  |  |  |  | QUwoda | 0 | kWh/rok |  |  | 2 | Roczne wytworzenie energii elektrycznej wodnej |  |  |  |  | QUwoda | 0 | kWh/rok |  |  | 2 | Roczne wytworzenie energii elektrycznej wodnej |  |  |  |  | QUwoda | 0 | kWh/rok |  |  | 2 | Roczne wytworzenie energii elektrycznej wodnej |  |  |  |  | QUwoda | 0 | kWh/rok |  |  | 2 | Roczne wytworzenie energii elektrycznej wodnej |  |  |  |  | QUwoda | 0 | kWh/rok |  |  | 2 | Roczne wytworzenie energii elektrycznej wodnej |  |  |  |  | QUwoda | 0 | kWh/rok |  |  | 2 | Roczne wytworzenie energii elektrycznej wodnej |  |  |  |  | QUwoda | 0 | kWh/rok |  |  | 2 | Roczne wytworzenie energii elektrycznej wodnej |  |  |  |  | QUwoda | 0 | kWh/rok |  |  | 2 | Roczne wytworzenie energii elektrycznej wodnej |  |  |  |  | QUwoda | 0 | kWh/rok |  |  | 2 | Roczne wytworzenie energii elektrycznej wodnej |  |  |  |  | QUwoda | 0 | kWh/rok |  |  | 2 | Roczne wytworzenie energii elektrycznej wodnej |  |  |  |  | QUwoda | 0 | kWh/rok
3 | w tym zużycie własne |  |  |  |  | QUwoda.w | 0 | kWh/a |  |  | 3 | w tym zużycie własne |  |  |  |  | QUwoda.w | 0 | kWh/a |  |  | 3 | w tym zużycie własne |  |  |  |  | QUwoda.w | 0 | kWh/a |  |  | 3 | w tym zużycie własne |  |  |  |  | QUwoda.w | 0 | kWh/a |  |  | 3 | w tym zużycie własne |  |  |  |  | QUwoda.w | 0 | kWh/a |  |  | 3 | w tym zużycie własne |  |  |  |  | QUwoda.w | 0 | kWh/a |  |  | 3 | w tym zużycie własne |  |  |  |  | QUwoda.w | 0 | kWh/a |  |  | 3 | w tym zużycie własne |  |  |  |  | QUwoda.w | 0 | kWh/a |  |  | 3 | w tym zużycie własne |  |  |  |  | QUwoda.w | 0 | kWh/a |  |  | 3 | w tym zużycie własne |  |  |  |  | QUwoda.w | 0 | kWh/a |  |  | 3 | w tym zużycie własne |  |  |  |  | QUwoda.w | 0 | kWh/a |  |  | 3 | w tym zużycie własne |  |  |  |  | QUwoda.w | 0 | kWh/a |  |  | 3 | w tym zużycie własne |  |  |  |  | QUwoda.w | 0 | kWh/a |  |  | 3 | w tym zużycie własne |  |  |  |  | QUwoda.w | 0 | kWh/a |  |  | 3 | w tym zużycie własne |  |  |  |  | QUwoda.w | 0 | kWh/a |  |  | 3 | w tym zużycie własne |  |  |  |  | QUwoda.w | 0 | kWh/a |  |  | 3 | w tym zużycie własne |  |  |  |  | QUwoda.w | 0 | kWh/a
4 | w tym sprzedaż |  |  |  |  | QUwoda.s | 0 | kWh/a |  |  | 4 | w tym sprzedaż |  |  |  |  | QUwoda.s | 0 | kWh/a |  |  | 4 | w tym sprzedaż |  |  |  |  | QUwoda.s | 0 | kWh/a |  |  | 4 | w tym sprzedaż |  |  |  |  | QUwoda.s | 0 | kWh/a |  |  | 4 | w tym sprzedaż |  |  |  |  | QUwoda.s | 0 | kWh/a |  |  | 4 | w tym sprzedaż |  |  |  |  | QUwoda.s | 0 | kWh/a |  |  | 4 | w tym sprzedaż |  |  |  |  | QUwoda.s | 0 | kWh/a |  |  | 4 | w tym sprzedaż |  |  |  |  | QUwoda.s | 0 | kWh/a |  |  | 4 | w tym sprzedaż |  |  |  |  | QUwoda.s | 0 | kWh/a |  |  | 4 | w tym sprzedaż |  |  |  |  | QUwoda.s | 0 | kWh/a |  |  | 4 | w tym sprzedaż |  |  |  |  | QUwoda.s | 0 | kWh/a |  |  | 4 | w tym sprzedaż |  |  |  |  | QUwoda.s | 0 | kWh/a |  |  | 4 | w tym sprzedaż |  |  |  |  | QUwoda.s | 0 | kWh/a |  |  | 4 | w tym sprzedaż |  |  |  |  | QUwoda.s | 0 | kWh/a |  |  | 4 | w tym sprzedaż |  |  |  |  | QUwoda.s | 0 | kWh/a |  |  | 4 | w tym sprzedaż |  |  |  |  | QUwoda.s | 0 | kWh/a |  |  | 4 | w tym sprzedaż |  |  |  |  | QUwoda.s | 0 | kWh/a |  |  | Rozrządzenie Ministra Infrastruktury i Rozwoju z dnia 27.02.2015 r. określa metodologię wyznaczania charakterystyki energetycznej budynku lub części budynku oraz świadectw charakterystyki energetycznej (DZ. U. Z 2015 r. poz. 376)
"R" |  | Moc | Energia użytkowa |  | Energia końcowa |  | Energia pierwotna |  |  |  | "R" |  | Moc | Energia użytkowa |  | Energia końcowa |  | Energia pierwotna |  |  |  | "R" |  | Moc | Energia użytkowa |  | Energia końcowa |  | Energia pierwotna |  |  |  | "R" |  | Moc | Energia użytkowa |  | Energia końcowa |  | Energia pierwotna |  |  |  | "R" |  | Moc | Energia użytkowa |  | Energia końcowa |  | Energia pierwotna |  |  |  | "R" |  | Moc | Energia użytkowa |  | Energia końcowa |  | Energia pierwotna |  |  |  | "R" |  | Moc | Energia użytkowa |  | Energia końcowa |  | Energia pierwotna |  |  |  | "R" |  | Moc | Energia użytkowa |  | Energia końcowa |  | Energia pierwotna |  |  |  | "R" |  | Moc | Energia użytkowa |  | Energia końcowa |  | Energia pierwotna |  |  |  | "R" |  | Moc | Energia użytkowa |  | Energia końcowa |  | Energia pierwotna |  |  |  | "R" |  | Moc | Energia użytkowa |  | Energia końcowa |  | Energia pierwotna |  |  |  | "R" |  | Moc | Energia użytkowa |  | Energia końcowa |  | Energia pierwotna |  |  |  | "R" |  | Moc | Energia użytkowa |  | Energia końcowa |  | Energia pierwotna |  |  |  | "R" |  | Moc | Energia użytkowa |  | Energia końcowa |  | Energia pierwotna |  |  |  | "R" |  | Moc | Energia użytkowa |  | Energia końcowa |  | Energia pierwotna |  |  |  | "R" |  | Moc | Energia użytkowa |  | Energia końcowa |  | Energia pierwotna |  |  |  | "R" |  | Moc | Energia użytkowa |  | Energia końcowa |  | Energia pierwotna
Zestawienie zużycia i produkcji energii |  |  | QU | EU | QK | EK | Współ. Nakładu | QP | EP |  | Zestawienie zużycia i produkcji energii |  |  | QU | EU | QK | EK | Współ. Nakładu | QP | EP |  | Zestawienie zużycia i produkcji energii |  |  | QU | EU | QK | EK | Współ. | QP | EP |  | Zestawienie zużycia i produkcji energii |  |  | QU | EU | QK | EK | Współ. | QP | EP |  | Zestawienie zużycia i produkcji energii |  |  | QU | EU | QK | EK | Współ. | QP | EP |  | Zestawienie zużycia i produkcji energii |  |  | QU | EU | QK | EK | Współ. | QP | EP |  | Zestawienie zużycia i produkcji energii |  |  | QU | EU | QK | EK | Współ. | QP | EP |  | Zestawienie zużycia i produkcji energii |  |  | QU | EU | QK | EK | Współ. | QP | EP |  | Zestawienie zużycia i produkcji energii |  |  | QU | EU | QK | EK | Współ. | QP | EP |  | Zestawienie zużycia i produkcji energii |  |  | QU | EU | QK | EK | Współ. | QP | EP |  | Zestawienie zużycia i produkcji energii |  |  | QU | EU | QK | EK | Współ. | QP | EP |  | Zestawienie zużycia i produkcji energii |  |  | QU | EU | QK | EK | Współ. | QP | EP |  | Zestawienie zużycia i produkcji energii |  |  | QU | EU | QK | EK | Współ. | QP | EP |  | Zestawienie zużycia i produkcji energii |  |  | QU | EU | QK | EK | Współ. | QP | EP |  | Zestawienie zużycia i produkcji energii |  |  | QU | EU | QK | EK | Współ. | QP | EP |  | Zestawienie zużycia i produkcji energii |  |  | QU | EU | QK | EK | Współ. | QP | EP |  | Zestawienie zużycia i produkcji energii |  |  | QU | EU | QK | EK | Współ. | QP | EP
|  | kW | kWh/a | kWh/(m2*a) | kWh/a | kWh/(m2*a) |  | kWh/a | kWh/(m2*a) |  |  |  | kW | kWh/a | kWh/(m2*a) | kWh/a | kWh/(m2*a) |  | kWh/a | kWh/(m2*a) |  |  |  | kW | kWh/a | kWh/(m2*a) | kWh/a | kWh/(m2*a) | nakładu | kWh/a | kWh/(m2*a) |  |  |  | kW | kWh/a | kWh/(m2*a) | kWh/a | kWh/(m2*a) | nakładu | kWh/a | kWh/(m2*a) |  |  |  | kW | kWh/a | kWh/(m2*a) | kWh/a | kWh/(m2*a) | nakładu | kWh/a | kWh/(m2*a) |  |  |  | kW | kWh/a | kWh/(m2*a) | kWh/a | kWh/(m2*a) | nakładu | kWh/a | kWh/(m2*a) |  |  |  | kW | kWh/a | kWh/(m2*a) | kWh/a | kWh/(m2*a) | nakładu | kWh/a | kWh/(m2*a) |  |  |  | kW | kWh/a | kWh/(m2*a) | kWh/a | kWh/(m2*a) | nakładu | kWh/a | kWh/(m2*a) |  |  |  | kW | kWh/a | kWh/(m2*a) | kWh/a | kWh/(m2*a) | nakładu | kWh/a | kWh/(m2*a) |  |  |  | kW | kWh/a | kWh/(m2*a) | kWh/a | kWh/(m2*a) | nakładu | kWh/a | kWh/(m2*a) |  |  |  | kW | kWh/a | kWh/(m2*a) | kWh/a | kWh/(m2*a) | nakładu | kWh/a | kWh/(m2*a) |  |  |  | kW | kWh/a | kWh/(m2*a) | kWh/a | kWh/(m2*a) | nakładu | kWh/a | kWh/(m2*a) |  |  |  | kW | kWh/a | kWh/(m2*a) | kWh/a | kWh/(m2*a) | nakładu | kWh/a | kWh/(m2*a) |  |  |  | kW | kWh/a | kWh/(m2*a) | kWh/a | kWh/(m2*a) | nakładu | kWh/a | kWh/(m2*a) |  |  |  | kW | kWh/a | kWh/(m2*a) | kWh/a | kWh/(m2*a) | nakładu | kWh/a | kWh/(m2*a) |  |  |  | kW | kWh/a | kWh/(m2*a) | kWh/a | kWh/(m2*a) | nakładu | kWh/a | kWh/(m2*a) |  |  |  | kW | kWh/a | kWh/(m2*a) | kWh/a | kWh/(m2*a) | nakładu | kWh/a | kWh/(m2*a)
1 | Instalacja c.o. energia nieodnawialna | 0 | 0 | #DIV/0! | #DIV/0! | #DIV/0! |  | #DIV/0! | #DIV/0! |  | 1 | Instalacja c.o. energia nieodnawialna | 0 | 0 | #DIV/0! | #DIV/0! | #DIV/0! |  | #DIV/0! | #DIV/0! |  | 1 | Instalacja c.o. energia nieodnawialna | 0 | 0 | #DIV/0! | #DIV/0! | #DIV/0! |  | #DIV/0! | #DIV/0! |  | 1 | Instalacja c.o. energia nieodnawialna | 0 | 0 | #DIV/0! | #DIV/0! | #DIV/0! |  | #DIV/0! | #DIV/0! |  | 1 | Instalacja c.o. energia nieodnawialna | 0 | 0 | #DIV/0! | #DIV/0! | #DIV/0! |  | #DIV/0! | #DIV/0! |  | 1 | Instalacja c.o. energia nieodnawialna | 0 | 0 | #DIV/0! | #DIV/0! | #DIV/0! |  | #DIV/0! | #DIV/0! |  | 1 | Instalacja c.o. energia nieodnawialna | 0 | 0 | #DIV/0! | #DIV/0! | #DIV/0! |  | #DIV/0! | #DIV/0! |  | 1 | Instalacja c.o. energia nieodnawialna | 0 | 0 | #DIV/0! | 0 | #DIV/0! |  | 0 | #DIV/0! |  | 1 | Instalacja c.o. energia nieodnawialna | 0 | 0 | #DIV/0! | 0 | #DIV/0! |  | 0 | #DIV/0! |  | 1 | Instalacja c.o. energia nieodnawialna | 0 | 0 | #DIV/0! | 0 | #DIV/0! |  | 0 | #DIV/0! |  | 1 | Instalacja c.o. energia nieodnawialna | 0 | 0 | #DIV/0! | 0 | #DIV/0! |  | 0 | #DIV/0! |  | 1 | Instalacja c.o. energia nieodnawialna | 0 | 0 | #DIV/0! | 0 | #DIV/0! |  | 0 | #DIV/0! |  | 1 | Instalacja c.o. energia nieodnawialna | 0 | 0 | #DIV/0! | 0 | #DIV/0! |  | 0 | #DIV/0! |  | 1 | Instalacja c.o. energia nieodnawialna | 0 | 0 | #DIV/0! | 0 | #DIV/0! |  | 0 | #DIV/0! |  | 1 | Instalacja c.o. energia nieodnawialna | 0 | 0 | #DIV/0! | 0 | #DIV/0! |  | 0 | #DIV/0! |  | 1 | Instalacja c.o. energia nieodnawialna | 0 | 0 | #DIV/0! | 0 | #DIV/0! |  | 0 | #DIV/0! |  | 1 | Instalacja c.o. energia nieodnawialna | 0 | 0 | #DIV/0! | 0 | #DIV/0! |  | 0 | #DIV/0!
2 | Instalacja c.o. OZE | 0 | 0 | #DIV/0! | #DIV/0! | #DIV/0! |  | #DIV/0! | #DIV/0! |  | 2 | Instalacja c.o. OZE | 0 | 0 | #DIV/0! | #DIV/0! | #DIV/0! |  | #DIV/0! | #DIV/0! |  | 2 | Instalacja c.o. OZE | 0 | 0 | #DIV/0! | #DIV/0! | #DIV/0! |  | #DIV/0! | #DIV/0! |  | 2 | Instalacja c.o. OZE | 0 | 0 | #DIV/0! | #DIV/0! | #DIV/0! |  | #DIV/0! | #DIV/0! |  | 2 | Instalacja c.o. OZE | 0 | 0 | #DIV/0! | #DIV/0! | #DIV/0! |  | #DIV/0! | #DIV/0! |  | 2 | Instalacja c.o. OZE | 0 | 0 | #DIV/0! | #DIV/0! | #DIV/0! |  | #DIV/0! | #DIV/0! |  | 2 | Instalacja c.o. OZE | 0 | 0 | #DIV/0! | #DIV/0! | #DIV/0! |  | #DIV/0! | #DIV/0! |  | 2 | Instalacja c.o. OZE | 0 | 0 | #DIV/0! | #DIV/0! | #DIV/0! |  | #DIV/0! | #DIV/0! |  | 2 | Instalacja c.o. OZE | 0 | 0 | #DIV/0! | #DIV/0! | #DIV/0! |  | #DIV/0! | #DIV/0! |  | 2 | Instalacja c.o. OZE | 0 | 0 | #DIV/0! | #DIV/0! | #DIV/0! |  | #DIV/0! | #DIV/0! |  | 2 | Instalacja c.o. OZE | 0 | 0 | #DIV/0! | #DIV/0! | #DIV/0! |  | #DIV/0! | #DIV/0! |  | 2 | Instalacja c.o. OZE | 0 | 0 | #DIV/0! | #DIV/0! | #DIV/0! |  | #DIV/0! | #DIV/0! |  | 2 | Instalacja c.o. OZE | 0 | 0 | #DIV/0! | #DIV/0! | #DIV/0! |  | #DIV/0! | #DIV/0! |  | 2 | Instalacja c.o. OZE | 0 | 0 | #DIV/0! | #DIV/0! | #DIV/0! |  | #DIV/0! | #DIV/0! |  | 2 | Instalacja c.o. OZE | 0 | 0 | #DIV/0! | #DIV/0! | #DIV/0! |  | #DIV/0! | #DIV/0! |  | 2 | Instalacja c.o. OZE | 0 | 0 | #DIV/0! | #DIV/0! | #DIV/0! |  | #DIV/0! | #DIV/0! |  | 2 | Instalacja c.o. OZE | 0 | 0 | #DIV/0! | #DIV/0! | #DIV/0! |  | #DIV/0! | #DIV/0!
3 | Went. Mechaniczna energia nieodnawialna | 0 | 0 | #DIV/0! | #DIV/0! | #DIV/0! |  | #DIV/0! | #DIV/0! |  | 3 | Went. Mechaniczna energia nieodnawialna | 0 | 0 | #DIV/0! | #DIV/0! | #DIV/0! |  | #DIV/0! | #DIV/0! |  | 3 | Went. Mechaniczna energia nieodnawialna | 0 | 0 | #DIV/0! | #DIV/0! | #DIV/0! |  | #DIV/0! | #DIV/0! |  | 3 | Went. Mechaniczna energia nieodnawialna | 0 | 0 | #DIV/0! | #DIV/0! | #DIV/0! |  | #DIV/0! | #DIV/0! |  | 3 | Went. Mechaniczna energia nieodnawialna | 0 | 0 | #DIV/0! | #DIV/0! | #DIV/0! |  | #DIV/0! | #DIV/0! |  | 3 | Went. Mechaniczna energia nieodnawialna | 0 | 0 | #DIV/0! | #DIV/0! | #DIV/0! |  | #DIV/0! | #DIV/0! |  | 3 | Went. Mechaniczna energia nieodnawialna | 0 | 0 | #DIV/0! | #DIV/0! | #DIV/0! |  | #DIV/0! | #DIV/0! |  | 3 | Went. Mechaniczna energia nieodnawialna | 0 | 0 | #DIV/0! | 0 | #DIV/0! |  | 0 | #DIV/0! |  | 3 | Went. Mechaniczna energia nieodnawialna | 0 | 0 | #DIV/0! | 0 | #DIV/0! |  | 0 | #DIV/0! |  | 3 | Went. Mechaniczna energia nieodnawialna | 0 | 0 | #DIV/0! | 0 | #DIV/0! |  | 0 | #DIV/0! |  | 3 | Went. Mechaniczna energia nieodnawialna | 0 | 0 | #DIV/0! | 0 | #DIV/0! |  | 0 | #DIV/0! |  | 3 | Went. Mechaniczna energia nieodnawialna | 0 | 0 | #DIV/0! | 0 | #DIV/0! |  | 0 | #DIV/0! |  | 3 | Went. Mechaniczna energia nieodnawialna | 0 | 0 | #DIV/0! | 0 | #DIV/0! |  | 0 | #DIV/0! |  | 3 | Went. Mechaniczna energia nieodnawialna | 0 | 0 | #DIV/0! | 0 | #DIV/0! |  | 0 | #DIV/0! |  | 3 | Went. Mechaniczna energia nieodnawialna | 0 | 0 | #DIV/0! | 0 | #DIV/0! |  | 0 | #DIV/0! |  | 3 | Went. Mechaniczna energia nieodnawialna | 0 | 0 | #DIV/0! | 0 | #DIV/0! |  | 0 | #DIV/0! |  | 3 | Went. Mechaniczna energia nieodnawialna | 0 | 0 | #DIV/0! | 0 | #DIV/0! |  | 0 | #DIV/0!
4 | Went. mechaniczna OZE | 0 | 0 | #DIV/0! | #DIV/0! | #DIV/0! |  | #DIV/0! | #DIV/0! |  | 4 | Went. mechaniczna OZE | 0 | 0 | #DIV/0! | #DIV/0! | #DIV/0! |  | #DIV/0! | #DIV/0! |  | 4 | Went. mechaniczna OZE | 0 | 0 | #DIV/0! | #DIV/0! | #DIV/0! |  | #DIV/0! | #DIV/0! |  | 4 | Went. mechaniczna OZE | 0 | 0 | #DIV/0! | #DIV/0! | #DIV/0! |  | #DIV/0! | #DIV/0! |  | 4 | Went. mechaniczna OZE | 0 | 0 | #DIV/0! | #DIV/0! | #DIV/0! |  | #DIV/0! | #DIV/0! |  | 4 | Went. mechaniczna OZE | 0 | 0 | #DIV/0! | #DIV/0! | #DIV/0! |  | #DIV/0! | #DIV/0! |  | 4 | Went. mechaniczna OZE | 0 | 0 | #DIV/0! | #DIV/0! | #DIV/0! |  | #DIV/0! | #DIV/0! |  | 4 | Went. mechaniczna OZE | 0 | 0 | #DIV/0! | #DIV/0! | #DIV/0! |  | #DIV/0! | #DIV/0! |  | 4 | Went. mechaniczna OZE | 0 | 0 | #DIV/0! | #DIV/0! | #DIV/0! |  | #DIV/0! | #DIV/0! |  | 4 | Went. mechaniczna OZE | 0 | 0 | #DIV/0! | #DIV/0! | #DIV/0! |  | #DIV/0! | #DIV/0! |  | 4 | Went. mechaniczna OZE | 0 | 0 | #DIV/0! | #DIV/0! | #DIV/0! |  | #DIV/0! | #DIV/0! |  | 4 | Went. mechaniczna OZE | 0 | 0 | #DIV/0! | #DIV/0! | #DIV/0! |  | #DIV/0! | #DIV/0! |  | 4 | Went. mechaniczna OZE | 0 | 0 | #DIV/0! | #DIV/0! | #DIV/0! |  | #DIV/0! | #DIV/0! |  | 4 | Went. mechaniczna OZE | 0 | 0 | #DIV/0! | #DIV/0! | #DIV/0! |  | #DIV/0! | #DIV/0! |  | 4 | Went. mechaniczna OZE | 0 | 0 | #DIV/0! | #DIV/0! | #DIV/0! |  | #DIV/0! | #DIV/0! |  | 4 | Went. mechaniczna OZE | 0 | 0 | #DIV/0! | #DIV/0! | #DIV/0! |  | #DIV/0! | #DIV/0! |  | 4 | Went. mechaniczna OZE | 0 | 0 | #DIV/0! | #DIV/0! | #DIV/0! |  | #DIV/0! | #DIV/0!
5 | Instalacja chłodu energia nieodnawialna | 0 | 0 | #DIV/0! | 0 | #DIV/0! |  | 0 | #DIV/0! |  | 5 | Instalacja chłodu energia nieodnawialna | 0 | 0 | #DIV/0! | 0 | #DIV/0! |  | 0 | #DIV/0! |  | 5 | Instalacja chłodu energia nieodnawialna | 0 | 0 | #DIV/0! | 0 | #DIV/0! |  | 0 | #DIV/0! |  | 5 | Instalacja chłodu energia nieodnawialna | 0 | 0 | #DIV/0! | 0 | #DIV/0! |  | 0 | #DIV/0! |  | 5 | Instalacja chłodu energia nieodnawialna | 0 | 0 | #DIV/0! | 0 | #DIV/0! |  | 0 | #DIV/0! |  | 5 | Instalacja chłodu energia nieodnawialna | 0 | 0 | #DIV/0! | 0 | #DIV/0! |  | 0 | #DIV/0! |  | 5 | Instalacja chłodu energia nieodnawialna | 0 | 0 | #DIV/0! | 0 | #DIV/0! |  | 0 | #DIV/0! |  | 5 | Instalacja chłodu energia nieodnawialna | 0 | 0 | #DIV/0! | 0 | #DIV/0! |  | 0 | #DIV/0! |  | 5 | Instalacja chłodu energia nieodnawialna | 0 | 0 | #DIV/0! | 0 | #DIV/0! |  | 0 | #DIV/0! |  | 5 | Instalacja chłodu energia nieodnawialna | 0 | 0 | #DIV/0! | 0 | #DIV/0! |  | 0 | #DIV/0! |  | 5 | Instalacja chłodu energia nieodnawialna | 0 | 0 | #DIV/0! | 0 | #DIV/0! |  | 0 | #DIV/0! |  | 5 | Instalacja chłodu energia nieodnawialna | 0 | 0 | #DIV/0! | 0 | #DIV/0! |  | 0 | #DIV/0! |  | 5 | Instalacja chłodu energia nieodnawialna | 0 | 0 | #DIV/0! | 0 | #DIV/0! |  | 0 | #DIV/0! |  | 5 | Instalacja chłodu energia nieodnawialna | 0 | 0 | #DIV/0! | 0 | #DIV/0! |  | 0 | #DIV/0! |  | 5 | Instalacja chłodu energia nieodnawialna | 0 | 0 | #DIV/0! | 0 | #DIV/0! |  | 0 | #DIV/0! |  | 5 | Instalacja chłodu energia nieodnawialna | 0 | 0 | #DIV/0! | 0 | #DIV/0! |  | 0 | #DIV/0! |  | 5 | Instalacja chłodu energia nieodnawialna | 0 | 0 | #DIV/0! | 0 | #DIV/0! |  | 0 | #DIV/0!
6 | Instalacja chłodu OZE | 0 | 0 | #DIV/0! | 0 | #DIV/0! |  | 0 | #DIV/0! |  | 6 | Instalacja chłodu OZE | 0 | 0 | #DIV/0! | 0 | #DIV/0! |  | 0 | #DIV/0! |  | 6 | Instalacja chłodu OZE | 0 | 0 | #DIV/0! | 0 | #DIV/0! |  | 0 | #DIV/0! |  | 6 | Instalacja chłodu OZE | 0 | 0 | #DIV/0! | 0 | #DIV/0! |  | 0 | #DIV/0! |  | 6 | Instalacja chłodu OZE | 0 | 0 | #DIV/0! | 0 | #DIV/0! |  | 0 | #DIV/0! |  | 6 | Instalacja chłodu OZE | 0 | 0 | #DIV/0! | 0 | #DIV/0! |  | 0 | #DIV/0! |  | 6 | Instalacja chłodu OZE | 0 | 0 | #DIV/0! | 0 | #DIV/0! |  | 0 | #DIV/0! |  | 6 | Instalacja chłodu OZE | 0 | 0 | #DIV/0! | 0 | #DIV/0! |  | 0 | #DIV/0! |  | 6 | Instalacja chłodu OZE | 0 | 0 | #DIV/0! | 0 | #DIV/0! |  | 0 | #DIV/0! |  | 6 | Instalacja chłodu OZE | 0 | 0 | #DIV/0! | 0 | #DIV/0! |  | 0 | #DIV/0! |  | 6 | Instalacja chłodu OZE | 0 | 0 | #DIV/0! | 0 | #DIV/0! |  | 0 | #DIV/0! |  | 6 | Instalacja chłodu OZE | 0 | 0 | #DIV/0! | 0 | #DIV/0! |  | 0 | #DIV/0! |  | 6 | Instalacja chłodu OZE | 0 | 0 | #DIV/0! | 0 | #DIV/0! |  | 0 | #DIV/0! |  | 6 | Instalacja chłodu OZE | 0 | 0 | #DIV/0! | 0 | #DIV/0! |  | 0 | #DIV/0! |  | 6 | Instalacja chłodu OZE | 0 | 0 | #DIV/0! | 0 | #DIV/0! |  | 0 | #DIV/0! |  | 6 | Instalacja chłodu OZE | 0 | 0 | #DIV/0! | 0 | #DIV/0! |  | 0 | #DIV/0! |  | 6 | Instalacja chłodu OZE | 0 | 0 | #DIV/0! | 0 | #DIV/0! |  | 0 | #DIV/0!
7 | Instalacja c.w.u. energia nieodnawialna | 0 | 0 | #DIV/0! | 0 | #DIV/0! |  | 0 | #DIV/0! |  | 7 | Instalacja c.w.u. energia nieodnawialna | 0 | 0 | #DIV/0! | 0 | #DIV/0! |  | 0 | #DIV/0! |  | 7 | Instalacja c.w.u. energia nieodnawialna | 0 | 0 | #DIV/0! | 0 | #DIV/0! |  | 0 | #DIV/0! |  | 7 | Instalacja c.w.u. energia nieodnawialna | 0 | 0 | #DIV/0! | 0 | #DIV/0! |  | 0 | #DIV/0! |  | 7 | Instalacja c.w.u. energia nieodnawialna | 0 | 0 | #DIV/0! | 0 | #DIV/0! |  | 0 | #DIV/0! |  | 7 | Instalacja c.w.u. energia nieodnawialna | 0 | 0 | #DIV/0! | 0 | #DIV/0! |  | 0 | #DIV/0! |  | 7 | Instalacja c.w.u. energia nieodnawialna | 0 | 0 | #DIV/0! | 0 | #DIV/0! |  | 0 | #DIV/0! |  | 7 | Instalacja c.w.u. energia nieodnawialna | 0 | 0 | #DIV/0! | 0 | #DIV/0! |  | 0 | #DIV/0! |  | 7 | Instalacja c.w.u. energia nieodnawialna | 0 | 0 | #DIV/0! | 0 | #DIV/0! |  | 0 | #DIV/0! |  | 7 | Instalacja c.w.u. energia nieodnawialna | 0 | 0 | #DIV/0! | 0 | #DIV/0! |  | 0 | #DIV/0! |  | 7 | Instalacja c.w.u. energia nieodnawialna | 0 | 0 | #DIV/0! | 0 | #DIV/0! |  | 0 | #DIV/0! |  | 7 | Instalacja c.w.u. energia nieodnawialna | 0 | 0 | #DIV/0! | 0 | #DIV/0! |  | 0 | #DIV/0! |  | 7 | Instalacja c.w.u. energia nieodnawialna | 0 | 0 | #DIV/0! | 0 | #DIV/0! |  | 0 | #DIV/0! |  | 7 | Instalacja c.w.u. energia nieodnawialna | 0 | 0 | #DIV/0! | 0 | #DIV/0! |  | 0 | #DIV/0! |  | 7 | Instalacja c.w.u. energia nieodnawialna | 0 | 0 | #DIV/0! | 0 | #DIV/0! |  | 0 | #DIV/0! |  | 7 | Instalacja c.w.u. energia nieodnawialna | 0 | 0 | #DIV/0! | 0 | #DIV/0! |  | 0 | #DIV/0! |  | 7 | Instalacja c.w.u. energia nieodnawialna | 0 | 0 | #DIV/0! | 0 | #DIV/0! |  | 0 | #DIV/0!
8 | Instalacja c.w.u. OZE | 0 | 0 | #DIV/0! | 0 | #DIV/0! |  | 0 | #DIV/0! |  | 8 | Instalacja c.w.u. OZE | 0 | 0 | #DIV/0! | 0 | #DIV/0! |  | 0 | #DIV/0! |  | 8 | Instalacja c.w.u. OZE | 0 | 0 | #DIV/0! | 0 | #DIV/0! |  | 0 | #DIV/0! |  | 8 | Instalacja c.w.u. OZE | 0 | 0 | #DIV/0! | 0 | #DIV/0! |  | 0 | #DIV/0! |  | 8 | Instalacja c.w.u. OZE | 0 | 0 | #DIV/0! | 0 | #DIV/0! |  | 0 | #DIV/0! |  | 8 | Instalacja c.w.u. OZE | 0 | 0 | #DIV/0! | 0 | #DIV/0! |  | 0 | #DIV/0! |  | 8 | Instalacja c.w.u. OZE | 0 | 0 | #DIV/0! | 0 | #DIV/0! |  | 0 | #DIV/0! |  | 8 | Instalacja c.w.u. OZE | 0 | 0 | #DIV/0! | 0 | #DIV/0! |  | 0 | #DIV/0! |  | 8 | Instalacja c.w.u. OZE | 0 | 0 | #DIV/0! | 0 | #DIV/0! |  | 0 | #DIV/0! |  | 8 | Instalacja c.w.u. OZE | 0 | 0 | #DIV/0! | 0 | #DIV/0! |  | 0 | #DIV/0! |  | 8 | Instalacja c.w.u. OZE | 0 | 0 | #DIV/0! | 0 | #DIV/0! |  | 0 | #DIV/0! |  | 8 | Instalacja c.w.u. OZE | 0 | 0 | #DIV/0! | 0 | #DIV/0! |  | 0 | #DIV/0! |  | 8 | Instalacja c.w.u. OZE | 0 | 0 | #DIV/0! | 0 | #DIV/0! |  | 0 | #DIV/0! |  | 8 | Instalacja c.w.u. OZE | 0 | 0 | #DIV/0! | 0 | #DIV/0! |  | 0 | #DIV/0! |  | 8 | Instalacja c.w.u. OZE | 0 | 0 | #DIV/0! | 0 | #DIV/0! |  | 0 | #DIV/0! |  | 8 | Instalacja c.w.u. OZE | 0 | 0 | #DIV/0! | 0 | #DIV/0! |  | 0 | #DIV/0! |  | 8 | Instalacja c.w.u. OZE | 0 | 0 | #DIV/0! | 0 | #DIV/0! |  | 0 | #DIV/0!
9 | Sieć cieplna energia nieodnawialna | 0 | 0 | #DIV/0! | 0 | #DIV/0! |  | 0 | #DIV/0! |  | 9 | Sieć cieplna energia nieodnawialna | 0 | 0 | #DIV/0! | 0 | #DIV/0! |  | 0 | #DIV/0! |  | 9 | Sieć cieplna energia nieodnawialna | 0 | 0 | #DIV/0! | 0 | #DIV/0! |  | 0 | #DIV/0! |  | 9 | Sieć cieplna energia nieodnawialna | 0 | 0 | #DIV/0! | 0 | #DIV/0! |  | 0 | #DIV/0! |  | 9 | Sieć cieplna energia nieodnawialna | 0 | 0 | #DIV/0! | 0 | #DIV/0! |  | 0 | #DIV/0! |  | 9 | Sieć cieplna energia nieodnawialna | 0 | 0 | #DIV/0! | 0 | #DIV/0! |  | 0 | #DIV/0! |  | 9 | Sieć cieplna energia nieodnawialna | 0 | 0 | #DIV/0! | 0 | #DIV/0! |  | 0 | #DIV/0! |  | 9 | Sieć cieplna energia nieodnawialna | 0 | 0 | #DIV/0! | #DIV/0! | #DIV/0! |  | #DIV/0! | #DIV/0! |  | 9 | Sieć cieplna energia nieodnawialna | 0 | 0 | #DIV/0! | #DIV/0! | #DIV/0! |  | #DIV/0! | #DIV/0! |  | 9 | Sieć cieplna energia nieodnawialna | 0 | 0 | #DIV/0! | #DIV/0! | #DIV/0! |  | #DIV/0! | #DIV/0! |  | 9 | Sieć cieplna energia nieodnawialna | 0 | 0 | #DIV/0! | #DIV/0! | #DIV/0! |  | #DIV/0! | #DIV/0! |  | 9 | Sieć cieplna energia nieodnawialna | 0 | 0 | #DIV/0! | #DIV/0! | #DIV/0! |  | #DIV/0! | #DIV/0! |  | 9 | Sieć cieplna energia nieodnawialna | 0 | 0 | #DIV/0! | #DIV/0! | #DIV/0! |  | #DIV/0! | #DIV/0! |  | 9 | Sieć cieplna energia nieodnawialna | 0 | 0 | #DIV/0! | #DIV/0! | #DIV/0! |  | #DIV/0! | #DIV/0! |  | 9 | Sieć cieplna energia nieodnawialna | 0 | 0 | #DIV/0! | #DIV/0! | #DIV/0! |  | #DIV/0! | #DIV/0! |  | 9 | Sieć cieplna energia nieodnawialna | 0 | 0 | #DIV/0! | #DIV/0! | #DIV/0! |  | #DIV/0! | #DIV/0! |  | 9 | Sieć cieplna energia nieodnawialna | 0 | 0 | #DIV/0! | #DIV/0! | #DIV/0! |  | #DIV/0! | #DIV/0!
10 | Sieć cieplna OZE | 0 | 0 | #DIV/0! | 0 | #DIV/0! |  | 0 | #DIV/0! |  | 10 | Sieć cieplna OZE | 0 | 0 | #DIV/0! | 0 | #DIV/0! |  | 0 | #DIV/0! |  | 10 | Sieć cieplna OZE | 0 | 0 | #DIV/0! | 0 | #DIV/0! |  | 0 | #DIV/0! |  | 10 | Sieć cieplna OZE | 0 | 0 | #DIV/0! | 0 | #DIV/0! |  | 0 | #DIV/0! |  | 10 | Sieć cieplna OZE | 0 | 0 | #DIV/0! | 0 | #DIV/0! |  | 0 | #DIV/0! |  | 10 | Sieć cieplna OZE | 0 | 0 | #DIV/0! | 0 | #DIV/0! |  | 0 | #DIV/0! |  | 10 | Sieć cieplna OZE | 0 | 0 | #DIV/0! | 0 | #DIV/0! |  | 0 | #DIV/0! |  | 10 | Sieć cieplna OZE | 0 | 0 | #DIV/0! | 0 | #DIV/0! |  | 0 | #DIV/0! |  | 10 | Sieć cieplna OZE | 0 | 0 | #DIV/0! | 0 | #DIV/0! |  | 0 | #DIV/0! |  | 10 | Sieć cieplna OZE | 0 | 0 | #DIV/0! | 0 | #DIV/0! |  | 0 | #DIV/0! |  | 10 | Sieć cieplna OZE | 0 | 0 | #DIV/0! | 0 | #DIV/0! |  | 0 | #DIV/0! |  | 10 | Sieć cieplna OZE | 0 | 0 | #DIV/0! | 0 | #DIV/0! |  | 0 | #DIV/0! |  | 10 | Sieć cieplna OZE | 0 | 0 | #DIV/0! | 0 | #DIV/0! |  | 0 | #DIV/0! |  | 10 | Sieć cieplna OZE | 0 | 0 | #DIV/0! | 0 | #DIV/0! |  | 0 | #DIV/0! |  | 10 | Sieć cieplna OZE | 0 | 0 | #DIV/0! | 0 | #DIV/0! |  | 0 | #DIV/0! |  | 10 | Sieć cieplna OZE | 0 | 0 | #DIV/0! | 0 | #DIV/0! |  | 0 | #DIV/0! |  | 10 | Sieć cieplna OZE | 0 | 0 | #DIV/0! | 0 | #DIV/0! |  | 0 | #DIV/0!
11 | Kolektory słoneczne c.w.u. | 0 | 0 | #DIV/0! | 0 | #DIV/0! |  | 0 | #DIV/0! |  | 11 | Kolektory słoneczne c.w.u. | 0 | 0 | #DIV/0! | 0 | #DIV/0! |  | 0 | #DIV/0! |  | 11 | Kolektory słoneczne c.w.u. | 0 | 0 | #DIV/0! | 0 | #DIV/0! |  | 0 | #DIV/0! |  | 11 | Kolektory słoneczne c.w.u. | 0 | 0 | #DIV/0! | 0 | #DIV/0! |  | 0 | #DIV/0! |  | 11 | Kolektory słoneczne c.w.u. | 0 | 0 | #DIV/0! | 0 | #DIV/0! |  | 0 | #DIV/0! |  | 11 | Kolektory słoneczne c.w.u. | 0 | 0 | #DIV/0! | 0 | #DIV/0! |  | 0 | #DIV/0! |  | 11 | Kolektory słoneczne c.w.u. | 0 | 0 | #DIV/0! | 0 | #DIV/0! |  | 0 | #DIV/0! |  | 11 | Kolektory słoneczne c.w.u. | 0 | 0 | #DIV/0! | 0 | #DIV/0! |  | 0 | #DIV/0! |  | 11 | Kolektory słoneczne c.w.u. | 0 | 0 | #DIV/0! | 0 | #DIV/0! |  | 0 | #DIV/0! |  | 11 | Kolektory słoneczne c.w.u. | 0 | 0 | #DIV/0! | 0 | #DIV/0! |  | 0 | #DIV/0! |  | 11 | Kolektory słoneczne c.w.u. | 0 | 0 | #DIV/0! | 0 | #DIV/0! |  | 0 | #DIV/0! |  | 11 | Kolektory słoneczne c.w.u. | 0 | 0 | #DIV/0! | 0 | #DIV/0! |  | 0 | #DIV/0! |  | 11 | Kolektory słoneczne c.w.u. | 0 | 0 | #DIV/0! | 0 | #DIV/0! |  | 0 | #DIV/0! |  | 11 | Kolektory słoneczne c.w.u. | 0 | 0 | #DIV/0! | 0 | #DIV/0! |  | 0 | #DIV/0! |  | 11 | Kolektory słoneczne c.w.u. | 0 | 0 | #DIV/0! | 0 | #DIV/0! |  | 0 | #DIV/0! |  | 11 | Kolektory słoneczne c.w.u. | 0 | 0 | #DIV/0! | 0 | #DIV/0! |  | 0 | #DIV/0! |  | 11 | Kolektory słoneczne c.w.u. | 0 | 0 | #DIV/0! | 0 | #DIV/0! |  | 0 | #DIV/0!
12 | Oświetlenie | 0 | 0 | #DIV/0! | 0 | #DIV/0! |  | 0 | #DIV/0! |  | 12 | Oświetlenie | 0 | 0 | #DIV/0! | 0 | #DIV/0! |  | 0 | #DIV/0! |  | 12 | Oświetlenie | 0 | 0 | #DIV/0! | 0 | #DIV/0! |  | 0 | #DIV/0! |  | 12 | Oświetlenie | 0 | 0 | #DIV/0! | 0 | #DIV/0! |  | 0 | #DIV/0! |  | 12 | Oświetlenie | 0 | 0 | #DIV/0! | 0 | #DIV/0! |  | 0 | #DIV/0! |  | 12 | Oświetlenie | 0 | 0 | #DIV/0! | 0 | #DIV/0! |  | 0 | #DIV/0! |  | 12 | Oświetlenie | 0 | 0 | #DIV/0! | 0 | #DIV/0! |  | 0 | #DIV/0! |  | 12 | Oświetlenie | 0 | 0 | #DIV/0! | 0 | #DIV/0! |  | 0 | #DIV/0! |  | 12 | Oświetlenie | 0 | 0 | #DIV/0! | 0 | #DIV/0! |  | 0 | #DIV/0! |  | 12 | Oświetlenie | 0 | 0 | #DIV/0! | 0 | #DIV/0! |  | 0 | #DIV/0! |  | 12 | Oświetlenie | 0 | 0 | #DIV/0! | 0 | #DIV/0! |  | 0 | #DIV/0! |  | 12 | Oświetlenie | 0 | 0 | #DIV/0! | 0 | #DIV/0! |  | 0 | #DIV/0! |  | 12 | Oświetlenie | 0 | 0 | #DIV/0! | 0 | #DIV/0! |  | 0 | #DIV/0! |  | 12 | Oświetlenie | 0 | 0 | #DIV/0! | 0 | #DIV/0! |  | 0 | #DIV/0! |  | 12 | Oświetlenie | 0 | 0 | #DIV/0! | 0 | #DIV/0! |  | 0 | #DIV/0! |  | 12 | Oświetlenie | 0 | 0 | #DIV/0! | 0 | #DIV/0! |  | 0 | #DIV/0! |  | 12 | Oświetlenie | 0 | 0 | #DIV/0! | 0 | #DIV/0! |  | 0 | #DIV/0!
13 | Fotowoltaika | 0 | 0 | #DIV/0! | 0 | #DIV/0! |  | 0 | #DIV/0! |  | 13 | Fotowoltaika | 0 | 0 | #DIV/0! | 0 | #DIV/0! |  | 0 | #DIV/0! |  | 13 | Fotowoltaika | 0 | 0 | #DIV/0! | 0 | #DIV/0! |  | 0 | #DIV/0! |  | 13 | Fotowoltaika | 0 | 0 | #DIV/0! | 0 | #DIV/0! |  | 0 | #DIV/0! |  | 13 | Fotowoltaika | 0 | 0 | #DIV/0! | 0 | #DIV/0! |  | 0 | #DIV/0! |  | 13 | Fotowoltaika | 0 | 0 | #DIV/0! | 0 | #DIV/0! |  | 0 | #DIV/0! |  | 13 | Fotowoltaika | 0 | 0 | #DIV/0! | 0 | #DIV/0! |  | 0 | #DIV/0! |  | 13 | Fotowoltaika | 0 | 0 | #DIV/0! | 0 | #DIV/0! |  | 0 | #DIV/0! |  | 13 | Fotowoltaika | 0 | 0 | #DIV/0! | 0 | #DIV/0! |  | 0 | #DIV/0! |  | 13 | Fotowoltaika | 0 | 0 | #DIV/0! | 0 | #DIV/0! |  | 0 | #DIV/0! |  | 13 | Fotowoltaika | 0 | 0 | #DIV/0! | 0 | #DIV/0! |  | 0 | #DIV/0! |  | 13 | Fotowoltaika | 0 | 0 | #DIV/0! | 0 | #DIV/0! |  | 0 | #DIV/0! |  | 13 | Fotowoltaika | 0 | 0 | #DIV/0! | 0 | #DIV/0! |  | 0 | #DIV/0! |  | 13 | Fotowoltaika | 0 | 0 | #DIV/0! | 0 | #DIV/0! |  | 0 | #DIV/0! |  | 13 | Fotowoltaika | 0 | 0 | #DIV/0! | 0 | #DIV/0! |  | 0 | #DIV/0! |  | 13 | Fotowoltaika | 0 | 0 | #DIV/0! | 0 | #DIV/0! |  | 0 | #DIV/0! |  | 13 | Fotowoltaika | 0 | 0 | #DIV/0! | 0 | #DIV/0! |  | 0 | #DIV/0!
14 | Magazyn energii foto | 0 | 0 | #DIV/0! | 0 | #DIV/0! |  | 0 | #DIV/0! |  | 14 | Magazyn energii foto | 0 | 0 | #DIV/0! | 0 | #DIV/0! |  | 0 | #DIV/0! |  | 14 | Magazyn energii foto | 0 | 0 | #DIV/0! | 0 | #DIV/0! |  | 0 | #DIV/0! |  | 14 | Magazyn energii foto | 0 | 0 | #DIV/0! | 0 | #DIV/0! |  | 0 | #DIV/0! |  | 14 | Magazyn energii foto | 0 | 0 | #DIV/0! | 0 | #DIV/0! |  | 0 | #DIV/0! |  | 14 | Magazyn energii foto | 0 | 0 | #DIV/0! | 0 | #DIV/0! |  | 0 | #DIV/0! |  | 14 | Magazyn energii foto | 0 | 0 | #DIV/0! | 0 | #DIV/0! |  | 0 | #DIV/0! |  | 14 | Magazyn energii foto | 0 | 0 | #DIV/0! | 0 | #DIV/0! |  | 0 | #DIV/0! |  | 14 | Magazyn energii foto | 0 | 0 | #DIV/0! | 0 | #DIV/0! |  | 0 | #DIV/0! |  | 14 | Magazyn energii foto | 0 | 0 | #DIV/0! | 0 | #DIV/0! |  | 0 | #DIV/0! |  | 14 | Magazyn energii foto | 0 | 0 | #DIV/0! | 0 | #DIV/0! |  | 0 | #DIV/0! |  | 14 | Magazyn energii foto | 0 | 0 | #DIV/0! | 0 | #DIV/0! |  | 0 | #DIV/0! |  | 14 | Magazyn energii foto | 0 | 0 | #DIV/0! | 0 | #DIV/0! |  | 0 | #DIV/0! |  | 14 | Magazyn energii foto | 0 | 0 | #DIV/0! | 0 | #DIV/0! |  | 0 | #DIV/0! |  | 14 | Magazyn energii foto | 0 | 0 | #DIV/0! | 0 | #DIV/0! |  | 0 | #DIV/0! |  | 14 | Magazyn energii foto | 0 | 0 | #DIV/0! | 0 | #DIV/0! |  | 0 | #DIV/0! |  | 14 | Magazyn energii foto | 0 | 0 | #DIV/0! | 0 | #DIV/0! |  | 0 | #DIV/0!
15 | Elektrownia wiatrowa | 0 | 0 | #DIV/0! | 0 | #DIV/0! |  | 0 | #DIV/0! |  | 15 | Elektrownia wiatrowa | 0 | 0 | #DIV/0! | 0 | #DIV/0! |  | 0 | #DIV/0! |  | 15 | Elektrownia wiatrowa | 0 | 0 | #DIV/0! | 0 | #DIV/0! |  | 0 | #DIV/0! |  | 15 | Elektrownia wiatrowa | 0 | 0 | #DIV/0! | 0 | #DIV/0! |  | 0 | #DIV/0! |  | 15 | Elektrownia wiatrowa | 0 | 0 | #DIV/0! | 0 | #DIV/0! |  | 0 | #DIV/0! |  | 15 | Elektrownia wiatrowa | 0 | 0 | #DIV/0! | 0 | #DIV/0! |  | 0 | #DIV/0! |  | 15 | Elektrownia wiatrowa | 0 | 0 | #DIV/0! | 0 | #DIV/0! |  | 0 | #DIV/0! |  | 15 | Elektrownia wiatrowa | 0 | 0 | #DIV/0! | 0 | #DIV/0! |  | 0 | #DIV/0! |  | 15 | Elektrownia wiatrowa | 0 | 0 | #DIV/0! | 0 | #DIV/0! |  | 0 | #DIV/0! |  | 15 | Elektrownia wiatrowa | 0 | 0 | #DIV/0! | 0 | #DIV/0! |  | 0 | #DIV/0! |  | 15 | Elektrownia wiatrowa | 0 | 0 | #DIV/0! | 0 | #DIV/0! |  | 0 | #DIV/0! |  | 15 | Elektrownia wiatrowa | 0 | 0 | #DIV/0! | 0 | #DIV/0! |  | 0 | #DIV/0! |  | 15 | Elektrownia wiatrowa | 0 | 0 | #DIV/0! | 0 | #DIV/0! |  | 0 | #DIV/0! |  | 15 | Elektrownia wiatrowa | 0 | 0 | #DIV/0! | 0 | #DIV/0! |  | 0 | #DIV/0! |  | 15 | Elektrownia wiatrowa | 0 | 0 | #DIV/0! | 0 | #DIV/0! |  | 0 | #DIV/0! |  | 15 | Elektrownia wiatrowa | 0 | 0 | #DIV/0! | 0 | #DIV/0! |  | 0 | #DIV/0! |  | 15 | Elektrownia wiatrowa | 0 | 0 | #DIV/0! | 0 | #DIV/0! |  | 0 | #DIV/0!
16 | Magazyn energii wiatrowej | 0 | 0 | #DIV/0! | 0 | #DIV/0! |  | 0 | #DIV/0! |  | 16 | Magazyn energii wiatrowej | 0 | 0 | #DIV/0! | 0 | #DIV/0! |  | 0 | #DIV/0! |  | 16 | Magazyn energii wiatrowej | 0 | 0 | #DIV/0! | 0 | #DIV/0! |  | 0 | #DIV/0! |  | 16 | Magazyn energii wiatrowej | 0 | 0 | #DIV/0! | 0 | #DIV/0! |  | 0 | #DIV/0! |  | 16 | Magazyn energii wiatrowej | 0 | 0 | #DIV/0! | 0 | #DIV/0! |  | 0 | #DIV/0! |  | 16 | Magazyn energii wiatrowej | 0 | 0 | #DIV/0! | 0 | #DIV/0! |  | 0 | #DIV/0! |  | 16 | Magazyn energii wiatrowej | 0 | 0 | #DIV/0! | 0 | #DIV/0! |  | 0 | #DIV/0! |  | 16 | Magazyn energii wiatrowej | 0 | 0 | #DIV/0! | 0 | #DIV/0! |  | 0 | #DIV/0! |  | 16 | Magazyn energii wiatrowej | 0 | 0 | #DIV/0! | 0 | #DIV/0! |  | 0 | #DIV/0! |  | 16 | Magazyn energii wiatrowej | 0 | 0 | #DIV/0! | 0 | #DIV/0! |  | 0 | #DIV/0! |  | 16 | Magazyn energii wiatrowej | 0 | 0 | #DIV/0! | 0 | #DIV/0! |  | 0 | #DIV/0! |  | 16 | Magazyn energii wiatrowej | 0 | 0 | #DIV/0! | 0 | #DIV/0! |  | 0 | #DIV/0! |  | 16 | Magazyn energii wiatrowej | 0 | 0 | #DIV/0! | 0 | #DIV/0! |  | 0 | #DIV/0! |  | 16 | Magazyn energii wiatrowej | 0 | 0 | #DIV/0! | 0 | #DIV/0! |  | 0 | #DIV/0! |  | 16 | Magazyn energii wiatrowej | 0 | 0 | #DIV/0! | 0 | #DIV/0! |  | 0 | #DIV/0! |  | 16 | Magazyn energii wiatrowej | 0 | 0 | #DIV/0! | 0 | #DIV/0! |  | 0 | #DIV/0! |  | 16 | Magazyn energii wiatrowej | 0 | 0 | #DIV/0! | 0 | #DIV/0! |  | 0 | #DIV/0!
17 | Elektrownia wodna | 0 | 0 | #DIV/0! | 0 | #DIV/0! |  | 0 | #DIV/0! |  | 17 | Elektrownia wodna | 0 | 0 | #DIV/0! | 0 | #DIV/0! |  | 0 | #DIV/0! |  | 17 | Elektrownia wodna | 0 | 0 | #DIV/0! | 0 | #DIV/0! |  | 0 | #DIV/0! |  | 17 | Elektrownia wodna | 0 | 0 | #DIV/0! | 0 | #DIV/0! |  | 0 | #DIV/0! |  | 17 | Elektrownia wodna | 0 | 0 | #DIV/0! | 0 | #DIV/0! |  | 0 | #DIV/0! |  | 17 | Elektrownia wodna | 0 | 0 | #DIV/0! | 0 | #DIV/0! |  | 0 | #DIV/0! |  | 17 | Elektrownia wodna | 0 | 0 | #DIV/0! | 0 | #DIV/0! |  | 0 | #DIV/0! |  | 17 | Elektrownia wodna | 0 | 0 | #DIV/0! | 0 | #DIV/0! |  | 0 | #DIV/0! |  | 17 | Elektrownia wodna | 0 | 0 | #DIV/0! | 0 | #DIV/0! |  | 0 | #DIV/0! |  | 17 | Elektrownia wodna | 0 | 0 | #DIV/0! | 0 | #DIV/0! |  | 0 | #DIV/0! |  | 17 | Elektrownia wodna | 0 | 0 | #DIV/0! | 0 | #DIV/0! |  | 0 | #DIV/0! |  | 17 | Elektrownia wodna | 0 | 0 | #DIV/0! | 0 | #DIV/0! |  | 0 | #DIV/0! |  | 17 | Elektrownia wodna | 0 | 0 | #DIV/0! | 0 | #DIV/0! |  | 0 | #DIV/0! |  | 17 | Elektrownia wodna | 0 | 0 | #DIV/0! | 0 | #DIV/0! |  | 0 | #DIV/0! |  | 17 | Elektrownia wodna | 0 | 0 | #DIV/0! | 0 | #DIV/0! |  | 0 | #DIV/0! |  | 17 | Elektrownia wodna | 0 | 0 | #DIV/0! | 0 | #DIV/0! |  | 0 | #DIV/0! |  | 17 | Elektrownia wodna | 0 | 0 | #DIV/0! | 0 | #DIV/0! |  | 0 | #DIV/0!
18 | Energia el. pomocnicza | 0 | 0 | #DIV/0! | 0 | #DIV/0! |  | 0 | #DIV/0! |  | 18 | Energia el. pomocnicza | 0 | 0 | #DIV/0! | 0 | #DIV/0! |  | 0 | #DIV/0! |  | 18 | Energia el. pomocnicza | 0 | 0 | #DIV/0! | 0 | #DIV/0! |  | 0 | #DIV/0! |  | 18 | Energia el. pomocnicza | 0 | 0 | #DIV/0! | 0 | #DIV/0! |  | 0 | #DIV/0! |  | 18 | Energia el. pomocnicza | 0 | 0 | #DIV/0! | 0 | #DIV/0! |  | 0 | #DIV/0! |  | 18 | Energia el. pomocnicza | 0 | 0 | #DIV/0! | 0 | #DIV/0! |  | 0 | #DIV/0! |  | 18 | Energia el. pomocnicza | 0 | 0 | #DIV/0! | 0 | #DIV/0! |  | 0 | #DIV/0! |  | 18 | Energia el. pomocnicza | 0 | 0 | #DIV/0! | 0 | #DIV/0! |  | 0 | #DIV/0! |  | 18 | Energia el. pomocnicza | 0 | 0 | #DIV/0! | 0 | #DIV/0! |  | 0 | #DIV/0! |  | 18 | Energia el. pomocnicza | 0 | 0 | #DIV/0! | 0 | #DIV/0! |  | 0 | #DIV/0! |  | 18 | Energia el. pomocnicza | 0 | 0 | #DIV/0! | 0 | #DIV/0! |  | 0 | #DIV/0! |  | 18 | Energia el. pomocnicza | 0 | 0 | #DIV/0! | 0 | #DIV/0! |  | 0 | #DIV/0! |  | 18 | Energia el. pomocnicza | 0 | 0 | #DIV/0! | 0 | #DIV/0! |  | 0 | #DIV/0! |  | 18 | Energia el. pomocnicza | 0 | 0 | #DIV/0! | 0 | #DIV/0! |  | 0 | #DIV/0! |  | 18 | Energia el. pomocnicza | 0 | 0 | #DIV/0! | 0 | #DIV/0! |  | 0 | #DIV/0! |  | 18 | Energia el. pomocnicza | 0 | 0 | #DIV/0! | 0 | #DIV/0! |  | 0 | #DIV/0! |  | 18 | Energia el. pomocnicza | 0 | 0 | #DIV/0! | 0 | #DIV/0! |  | 0 | #DIV/0!
| Razem | 0 | 0 | #DIV/0! | #DIV/0! | #DIV/0! |  | #DIV/0! | #DIV/0! |  |  | Razem | 0 | 0 | #DIV/0! | #DIV/0! | #DIV/0! |  | #DIV/0! | #DIV/0! |  |  | Razem | 0 | 0 | #DIV/0! | #DIV/0! | #DIV/0! |  | #DIV/0! | #DIV/0! |  |  | Razem | 0 | 0 | #DIV/0! | #DIV/0! | #DIV/0! |  | #DIV/0! | #DIV/0! |  |  | Razem | 0 | 0 | #DIV/0! | #DIV/0! | #DIV/0! |  | #DIV/0! | #DIV/0! |  |  | Razem | 0 | 0 | #DIV/0! | #DIV/0! | #DIV/0! |  | #DIV/0! | #DIV/0! |  |  | Razem | 0 | 0 | #DIV/0! | #DIV/0! | #DIV/0! |  | #DIV/0! | #DIV/0! |  |  | Razem | 0 | 0 | #DIV/0! | #DIV/0! | #DIV/0! |  | #DIV/0! | #DIV/0! |  |  | Razem | 0 | 0 | #DIV/0! | #DIV/0! | #DIV/0! |  | #DIV/0! | #DIV/0! |  |  | Razem | 0 | 0 | #DIV/0! | #DIV/0! | #DIV/0! |  | #DIV/0! | #DIV/0! |  |  | Razem | 0 | 0 | #DIV/0! | #DIV/0! | #DIV/0! |  | #DIV/0! | #DIV/0! |  |  | Razem | 0 | 0 | #DIV/0! | #DIV/0! | #DIV/0! |  | #DIV/0! | #DIV/0! |  |  | Razem | 0 | 0 | #DIV/0! | #DIV/0! | #DIV/0! |  | #DIV/0! | #DIV/0! |  |  | Razem | 0 | 0 | #DIV/0! | #DIV/0! | #DIV/0! |  | #DIV/0! | #DIV/0! |  |  | Razem | 0 | 0 | #DIV/0! | #DIV/0! | #DIV/0! |  | #DIV/0! | #DIV/0! |  |  | Razem | 0 | 0 | #DIV/0! | #DIV/0! | #DIV/0! |  | #DIV/0! | #DIV/0! |  |  | Razem | 0 | 0 | #DIV/0! | #DIV/0! | #DIV/0! |  | #DIV/0! | #DIV/0!
W tym: | [10 empty] | W tym: | [10 empty] | W tym: | [10 empty] | W tym: | [10 empty] | W tym: | [10 empty] | W tym: | [10 empty] | W tym: | [10 empty] | W tym: | [10 empty] | W tym: | [10 empty] | W tym: | [10 empty] | W tym: | [10 empty] | W tym: | [10 empty] | W tym: | [10 empty] | W tym: | [10 empty] | W tym: | [10 empty] | W tym: | [10 empty] | W tym:
1 | Energia cieplna nieodnaw. | 0 | 0 | #DIV/0! | #DIV/0! | #DIV/0! |  | #DIV/0! | #DIV/0! |  | 1 | Energia cieplna nieodnaw. | 0 | 0 | #DIV/0! | #DIV/0! | #DIV/0! |  | #DIV/0! | #DIV/0! |  | 1 | Energia cieplna nieodnaw. | 0 | 0 | #DIV/0! | #DIV/0! | #DIV/0! |  | #DIV/0! | #DIV/0! |  | 1 | Energia cieplna nieodnaw. | 0 | 0 | #DIV/0! | #DIV/0! | #DIV/0! |  | #DIV/0! | #DIV/0! |  | 1 | Energia cieplna nieodnaw. | 0 | 0 | #DIV/0! | #DIV/0! | #DIV/0! |  | #DIV/0! | #DIV/0! |  | 1 | Energia cieplna nieodnaw. | 0 | 0 | #DIV/0! | #DIV/0! | #DIV/0! |  | #DIV/0! | #DIV/0! |  | 1 | Energia cieplna nieodnaw. | 0 | 0 | #DIV/0! | #DIV/0! | #DIV/0! |  | #DIV/0! | #DIV/0! |  | 1 | Energia cieplna nieodnaw. | 0 | 0 | #DIV/0! | #DIV/0! | #DIV/0! |  | #DIV/0! | #DIV/0! |  | 1 | Energia cieplna nieodnaw. | 0 | 0 | #DIV/0! | #DIV/0! | #DIV/0! |  | #DIV/0! | #DIV/0! |  | 1 | Energia cieplna nieodnaw. | 0 | 0 | #DIV/0! | #DIV/0! | #DIV/0! |  | #DIV/0! | #DIV/0! |  | 1 | Energia cieplna nieodnaw. | 0 | 0 | #DIV/0! | #DIV/0! | #DIV/0! |  | #DIV/0! | #DIV/0! |  | 1 | Energia cieplna nieodnaw. | 0 | 0 | #DIV/0! | #DIV/0! | #DIV/0! |  | #DIV/0! | #DIV/0! |  | 1 | Energia cieplna nieodnaw. | 0 | 0 | #DIV/0! | #DIV/0! | #DIV/0! |  | #DIV/0! | #DIV/0! |  | 1 | Energia cieplna nieodnaw. | 0 | 0 | #DIV/0! | #DIV/0! | #DIV/0! |  | #DIV/0! | #DIV/0! |  | 1 | Energia cieplna nieodnaw. | 0 | 0 | #DIV/0! | #DIV/0! | #DIV/0! |  | #DIV/0! | #DIV/0! |  | 1 | Energia cieplna nieodnaw. | 0 | 0 | #DIV/0! | #DIV/0! | #DIV/0! |  | #DIV/0! | #DIV/0! |  | 1 | Energia cieplna nieodnaw. | 0 | 0 | #DIV/0! | #DIV/0! | #DIV/0! |  | #DIV/0! | #DIV/0!
2 | Energia elektryczna syst. | 0 | 0 | #DIV/0! | #DIV/0! | #DIV/0! |  | #DIV/0! | #DIV/0! |  | 2 | Energia elektryczna syst. | 0 | 0 | #DIV/0! | #DIV/0! | #DIV/0! |  | #DIV/0! | #DIV/0! |  | 2 | Energia elektryczna syst. | 0 | 0 | #DIV/0! | #DIV/0! | #DIV/0! |  | #DIV/0! | #DIV/0! |  | 2 | Energia elektryczna syst. | 0 | 0 | #DIV/0! | #DIV/0! | #DIV/0! |  | #DIV/0! | #DIV/0! |  | 2 | Energia elektryczna syst. | 0 | 0 | #DIV/0! | #DIV/0! | #DIV/0! |  | #DIV/0! | #DIV/0! |  | 2 | Energia elektryczna syst. | 0 | 0 | #DIV/0! | #DIV/0! | #DIV/0! |  | #DIV/0! | #DIV/0! |  | 2 | Energia elektryczna syst. | 0 | 0 | #DIV/0! | #DIV/0! | #DIV/0! |  | #DIV/0! | #DIV/0! |  | 2 | Energia elektryczna syst. | 0 | 0 | #DIV/0! | #DIV/0! | #DIV/0! |  | #DIV/0! | #DIV/0! |  | 2 | Energia elektryczna syst. | 0 | 0 | #DIV/0! | #DIV/0! | #DIV/0! |  | #DIV/0! | #DIV/0! |  | 2 | Energia elektryczna syst. | 0 | 0 | #DIV/0! | #DIV/0! | #DIV/0! |  | #DIV/0! | #DIV/0! |  | 2 | Energia elektryczna syst. | 0 | 0 | #DIV/0! | #DIV/0! | #DIV/0! |  | #DIV/0! | #DIV/0! |  | 2 | Energia elektryczna syst. | 0 | 0 | #DIV/0! | #DIV/0! | #DIV/0! |  | #DIV/0! | #DIV/0! |  | 2 | Energia elektryczna syst. | 0 | 0 | #DIV/0! | #DIV/0! | #DIV/0! |  | #DIV/0! | #DIV/0! |  | 2 | Energia elektryczna syst. | 0 | 0 | #DIV/0! | #DIV/0! | #DIV/0! |  | #DIV/0! | #DIV/0! |  | 2 | Energia elektryczna syst. | 0 | 0 | #DIV/0! | #DIV/0! | #DIV/0! |  | #DIV/0! | #DIV/0! |  | 2 | Energia elektryczna syst. | 0 | 0 | #DIV/0! | #DIV/0! | #DIV/0! |  | #DIV/0! | #DIV/0! |  | 2 | Energia elektryczna syst. | 0 | 0 | #DIV/0! | #DIV/0! | #DIV/0! |  | #DIV/0! | #DIV/0!
3 | Energia OZE elektryczna | 0 | 0 | #DIV/0! | 0 | #DIV/0! |  | 0 | #DIV/0! |  | 3 | Energia OZE elektryczna | 0 | 0 | #DIV/0! | 0 | #DIV/0! |  | 0 | #DIV/0! |  | 3 | Energia OZE elektryczna | 0 | 0 | #DIV/0! | 0 | #DIV/0! |  | 0 | #DIV/0! |  | 3 | Energia OZE elektryczna | 0 | 0 | #DIV/0! | 0 | #DIV/0! |  | 0 | #DIV/0! |  | 3 | Energia OZE elektryczna | 0 | 0 | #DIV/0! | 0 | #DIV/0! |  | 0 | #DIV/0! |  | 3 | Energia OZE elektryczna | 0 | 0 | #DIV/0! | 0 | #DIV/0! |  | 0 | #DIV/0! |  | 3 | Energia OZE elektryczna | 0 | 0 | #DIV/0! | 0 | #DIV/0! |  | 0 | #DIV/0! |  | 3 | Energia OZE elektryczna | 0 | 0 | #DIV/0! | 0 | #DIV/0! |  | 0 | #DIV/0! |  | 3 | Energia OZE elektryczna | 0 | 0 | #DIV/0! | 0 | #DIV/0! |  | 0 | #DIV/0! |  | 3 | Energia OZE elektryczna | 0 | 0 | #DIV/0! | 0 | #DIV/0! |  | 0 | #DIV/0! |  | 3 | Energia OZE elektryczna | 0 | 0 | #DIV/0! | 0 | #DIV/0! |  | 0 | #DIV/0! |  | 3 | Energia OZE elektryczna | 0 | 0 | #DIV/0! | 0 | #DIV/0! |  | 0 | #DIV/0! |  | 3 | Energia OZE elektryczna | 0 | 0 | #DIV/0! | 0 | #DIV/0! |  | 0 | #DIV/0! |  | 3 | Energia OZE elektryczna | 0 | 0 | #DIV/0! | 0 | #DIV/0! |  | 0 | #DIV/0! |  | 3 | Energia OZE elektryczna | 0 | 0 | #DIV/0! | 0 | #DIV/0! |  | 0 | #DIV/0! |  | 3 | Energia OZE elektryczna | 0 | 0 | #DIV/0! | 0 | #DIV/0! |  | 0 | #DIV/0! |  | 3 | Energia OZE elektryczna | 0 | 0 | #DIV/0! | 0 | #DIV/0! |  | 0 | #DIV/0!
4 | Energia OZE cieplna | 0 | 0 | #DIV/0! | 0 | #DIV/0! |  | 0 | #DIV/0! |  | 4 | Energia OZE cieplna | 0 | 0 | #DIV/0! | 0 | #DIV/0! |  | 0 | #DIV/0! |  | 4 | Energia OZE cieplna | 0 | 0 | #DIV/0! | 0 | #DIV/0! |  | 0 | #DIV/0! |  | 4 | Energia OZE cieplna | 0 | 0 | #DIV/0! | 0 | #DIV/0! |  | 0 | #DIV/0! |  | 4 | Energia OZE cieplna | 0 | 0 | #DIV/0! | 0 | #DIV/0! |  | 0 | #DIV/0! |  | 4 | Energia OZE cieplna | 0 | 0 | #DIV/0! | 0 | #DIV/0! |  | 0 | #DIV/0! |  | 4 | Energia OZE cieplna | 0 | 0 | #DIV/0! | 0 | #DIV/0! |  | 0 | #DIV/0! |  | 4 | Energia OZE cieplna | 0 | 0 | #DIV/0! | 0 | #DIV/0! |  | 0 | #DIV/0! |  | 4 | Energia OZE cieplna | 0 | 0 | #DIV/0! | 0 | #DIV/0! |  | 0 | #DIV/0! |  | 4 | Energia OZE cieplna | 0 | 0 | #DIV/0! | 0 | #DIV/0! |  | 0 | #DIV/0! |  | 4 | Energia OZE cieplna | 0 | 0 | #DIV/0! | 0 | #DIV/0! |  | 0 | #DIV/0! |  | 4 | Energia OZE cieplna | 0 | 0 | #DIV/0! | 0 | #DIV/0! |  | 0 | #DIV/0! |  | 4 | Energia OZE cieplna | 0 | 0 | #DIV/0! | 0 | #DIV/0! |  | 0 | #DIV/0! |  | 4 | Energia OZE cieplna | 0 | 0 | #DIV/0! | 0 | #DIV/0! |  | 0 | #DIV/0! |  | 4 | Energia OZE cieplna | 0 | 0 | #DIV/0! | 0 | #DIV/0! |  | 0 | #DIV/0! |  | 4 | Energia OZE cieplna | 0 | 0 | #DIV/0! | 0 | #DIV/0! |  | 0 | #DIV/0! |  | 4 | Energia OZE cieplna | 0 | 0 | #DIV/0! | 0 | #DIV/0! |  | 0 | #DIV/0!
| Razem | 0 | 0 | #DIV/0! | #DIV/0! | #DIV/0! |  | #DIV/0! | #DIV/0! |  |  | Razem | 0 | 0 | #DIV/0! | #DIV/0! | #DIV/0! |  | #DIV/0! | #DIV/0! |  |  | Razem | 0 | 0 | #DIV/0! | #DIV/0! | #DIV/0! |  | #DIV/0! | #DIV/0! |  |  | Razem | 0 | 0 | #DIV/0! | #DIV/0! | #DIV/0! |  | #DIV/0! | #DIV/0! |  |  | Razem | 0 | 0 | #DIV/0! | #DIV/0! | #DIV/0! |  | #DIV/0! | #DIV/0! |  |  | Razem | 0 | 0 | #DIV/0! | #DIV/0! | #DIV/0! |  | #DIV/0! | #DIV/0! |  |  | Razem | 0 | 0 | #DIV/0! | #DIV/0! | #DIV/0! |  | #DIV/0! | #DIV/0! |  |  | Razem | 0 | 0 | #DIV/0! | #DIV/0! | #DIV/0! |  | #DIV/0! | #DIV/0! |  |  | Razem | 0 | 0 | #DIV/0! | #DIV/0! | #DIV/0! |  | #DIV/0! | #DIV/0! |  |  | Razem | 0 | 0 | #DIV/0! | #DIV/0! | #DIV/0! |  | #DIV/0! | #DIV/0! |  |  | Razem | 0 | 0 | #DIV/0! | #DIV/0! | #DIV/0! |  | #DIV/0! | #DIV/0! |  |  | Razem | 0 | 0 | #DIV/0! | #DIV/0! | #DIV/0! |  | #DIV/0! | #DIV/0! |  |  | Razem | 0 | 0 | #DIV/0! | #DIV/0! | #DIV/0! |  | #DIV/0! | #DIV/0! |  |  | Razem | 0 | 0 | #DIV/0! | #DIV/0! | #DIV/0! |  | #DIV/0! | #DIV/0! |  |  | Razem | 0 | 0 | #DIV/0! | #DIV/0! | #DIV/0! |  | #DIV/0! | #DIV/0! |  |  | Razem | 0 | 0 | #DIV/0! | #DIV/0! | #DIV/0! |  | #DIV/0! | #DIV/0! |  |  | Razem | 0 | 0 | #DIV/0! | #DIV/0! | #DIV/0! |  | #DIV/0! | #DIV/0!
"S" | Paliwo: |  |  | Węgiel ekogroszek |  |  | Wd | 0 | MJ/kg |  | "S" | Paliwo: |  |  | Węgiel ekogroszek |  |  | Wd | 0 | MJ/kg |  | "S" | Paliwo: |  |  | Węgiel ekogroszek |  |  | Wd | 0 | MJ/kg |  | "S" | Paliwo: |  |  | Węgiel ekogroszek |  |  | Wd | 0 | MJ/kg |  | "S" | Paliwo: |  |  | Węgiel ekogroszek |  |  | Wd | 0 | MJ/kg |  | "S" | Paliwo: |  |  | Węgiel ekogroszek |  |  | Wd | 0 | MJ/kg |  | "S" | Paliwo: |  |  | Węgiel ekogroszek |  |  | Wd | 0 | MJ/kg |  | "S" | Paliwo: |  |  | Węgiel ekogroszek |  |  | Wd | 0 | MJ/kg |  | "S" | Paliwo: |  |  | Węgiel ekogroszek |  |  | Wd | 0 | MJ/kg |  | "S" | Paliwo: |  |  | Węgiel ekogroszek |  |  | Wd | 0 | MJ/kg |  | "S" | Paliwo: |  |  | Węgiel ekogroszek |  |  | Wd | 0 | MJ/kg |  | "S" | Paliwo: |  |  | Węgiel ekogroszek |  |  | Wd | 0 | MJ/kg |  | "S" | Paliwo: |  |  | Węgiel ekogroszek |  |  | Wd | 0 | MJ/kg |  | "S" | Paliwo: |  |  | Węgiel ekogroszek |  |  | Wd | 0 | MJ/kg |  | "S" | Paliwo: |  |  | Węgiel ekogroszek |  |  | Wd | 0 | MJ/kg |  | "S" | Paliwo: |  |  | Węgiel ekogroszek |  |  | Wd | 0 | MJ/kg |  | "S" | Paliwo: |  |  | Węgiel ekogroszek |  |  | Wd | 0 | MJ/kg
1 | Zużycie roczne paliwa na potrzeby grzewcze w budynku | [5 empty] | QKc.o. | #DIV/0! | kWh/a |  | 1 | Zużycie roczne paliwa na potrzeby grzewcze w budynku | [5 empty] | QKc.o. | #DIV/0! | kWh/a |  | 1 | Zużycie roczne paliwa na potrzeby grzewcze w budynku | [5 empty] | QKc.o. | #DIV/0! | kWh/a |  | 1 | Zużycie roczne paliwa na potrzeby grzewcze w budynku | [5 empty] | QKc.o. | #DIV/0! | kWh/a |  | 1 | Zużycie roczne paliwa na potrzeby grzewcze w budynku | [5 empty] | QKc.o. | #DIV/0! | kWh/a |  | 1 | Zużycie roczne paliwa na potrzeby grzewcze w budynku | [5 empty] | QKc.o. | #DIV/0! | kWh/a |  | 1 | Zużycie roczne paliwa na potrzeby grzewcze w budynku | [5 empty] | QKc.o. | #DIV/0! | kWh/a |  | 1 | Zużycie roczne paliwa na potrzeby grzewcze w budynku | [5 empty] | QKc.o. | 0 | kWh/a |  | 1 | Zużycie roczne paliwa na potrzeby grzewcze w budynku | [5 empty] | QKc.o. | 0 | kWh/a |  | 1 | Zużycie roczne paliwa na potrzeby grzewcze w budynku | [5 empty] | QKc.o. | 0 | kWh/a |  | 1 | Zużycie roczne paliwa na potrzeby grzewcze w budynku | [5 empty] | QKc.o. | 0 | kWh/a |  | 1 | Zużycie roczne paliwa na potrzeby grzewcze w budynku | [5 empty] | QKc.o. | 0 | kWh/a |  | 1 | Zużycie roczne paliwa na potrzeby grzewcze w budynku | [5 empty] | QKc.o. | 0 | kWh/a |  | 1 | Zużycie roczne paliwa na potrzeby grzewcze w budynku | [5 empty] | QKc.o. | 0 | kWh/a |  | 1 | Zużycie roczne paliwa na potrzeby grzewcze w budynku | [5 empty] | QKc.o. | 0 | kWh/a |  | 1 | Zużycie roczne paliwa na potrzeby grzewcze w budynku | [5 empty] | QKc.o. | 0 | kWh/a |  | 1 | Zużycie roczne paliwa na potrzeby grzewcze w budynku | [5 empty] | QKc.o. | 0 | kWh/a
[8 empty] | #DIV/0! | GJ/a | [9 empty] | #DIV/0! | GJ/a | [9 empty] | #DIV/0! | GJ/a | [9 empty] | #DIV/0! | GJ/a | [9 empty] | #DIV/0! | GJ/a | [9 empty] | #DIV/0! | GJ/a | [9 empty] | #DIV/0! | GJ/a | [9 empty] | 0 | GJ/a | [9 empty] | 0 | GJ/a | [9 empty] | 0 | GJ/a | [9 empty] | 0 | GJ/a | [9 empty] | 0 | GJ/a | [9 empty] | 0 | GJ/a | [9 empty] | 0 | GJ/a | [9 empty] | 0 | GJ/a | [9 empty] | 0 | GJ/a | [9 empty] | 0 | GJ/a
[7 empty] | Gc.o. | #DIV/0! | Mg/a | [8 empty] | Gc.o. | #DIV/0! | Mg/a | [8 empty] | Gc.o. | #DIV/0! | Mg/a | [8 empty] | Gc.o. | #DIV/0! | Mg/a | [8 empty] | Gc.o. | #DIV/0! | Mg/a | [8 empty] | Gc.o. | #DIV/0! | Mg/a | [8 empty] | Gc.o. | #DIV/0! | Mg/a | [8 empty] | Gc.o. | #DIV/0! | Mg/a | [8 empty] | Gc.o. | #DIV/0! | Mg/a | [8 empty] | Gc.o. | #DIV/0! | Mg/a | [8 empty] | Gc.o. | #DIV/0! | Mg/a | [8 empty] | Gc.o. | #DIV/0! | Mg/a | [8 empty] | Gc.o. | #DIV/0! | Mg/a | [8 empty] | Gc.o. | #DIV/0! | Mg/a | [8 empty] | Gc.o. | #DIV/0! | Mg/a | [8 empty] | Gc.o. | #DIV/0! | Mg/a | [8 empty] | Gc.o. | #DIV/0! | Mg/a
2 | Zużycie roczne paliwa na potrzeby wentylacji mechanicznej | [5 empty] | QKwm | #DIV/0! | kWh/a |  | 2 | Zużycie roczne paliwa na potrzeby wentylacji mechanicznej | [5 empty] | QKwm | #DIV/0! | kWh/a |  | 2 | Zużycie roczne paliwa na potrzeby wentylacji mechanicznej | [5 empty] | QKwm | #DIV/0! | kWh/a |  | 2 | Zużycie roczne paliwa na potrzeby wentylacji mechanicznej | [5 empty] | QKwm | #DIV/0! | kWh/a |  | 2 | Zużycie roczne paliwa na potrzeby wentylacji mechanicznej | [5 empty] | QKwm | #DIV/0! | kWh/a |  | 2 | Zużycie roczne paliwa na potrzeby wentylacji mechanicznej | [5 empty] | QKwm | #DIV/0! | kWh/a |  | 2 | Zużycie roczne paliwa na potrzeby wentylacji mechanicznej | [5 empty] | QKwm | #DIV/0! | kWh/a |  | 2 | Zużycie roczne paliwa na potrzeby wentylacji mechanicznej | [5 empty] | QKwm | 0 | kWh/a |  | 2 | Zużycie roczne paliwa na potrzeby wentylacji mechanicznej | [5 empty] | QKwm | 0 | kWh/a |  | 2 | Zużycie roczne paliwa na potrzeby wentylacji mechanicznej | [5 empty] | QKwm | 0 | kWh/a |  | 2 | Zużycie roczne paliwa na potrzeby wentylacji mechanicznej | [5 empty] | QKwm | 0 | kWh/a |  | 2 | Zużycie roczne paliwa na potrzeby wentylacji mechanicznej | [5 empty] | QKwm | 0 | kWh/a |  | 2 | Zużycie roczne paliwa na potrzeby wentylacji mechanicznej | [5 empty] | QKwm | 0 | kWh/a |  | 2 | Zużycie roczne paliwa na potrzeby wentylacji mechanicznej | [5 empty] | QKwm | 0 | kWh/a |  | 2 | Zużycie roczne paliwa na potrzeby wentylacji mechanicznej | [5 empty] | QKwm | 0 | kWh/a |  | 2 | Zużycie roczne paliwa na potrzeby wentylacji mechanicznej | [5 empty] | QKwm | 0 | kWh/a |  | 2 | Zużycie roczne paliwa na potrzeby wentylacji mechanicznej | [5 empty] | QKwm | 0 | kWh/a
[8 empty] | #DIV/0! | GJ/a | [9 empty] | #DIV/0! | GJ/a | [9 empty] | #DIV/0! | GJ/a | [9 empty] | #DIV/0! | Mg/a | [9 empty] | #DIV/0! | GJ/a | [9 empty] | #DIV/0! | GJ/a | [9 empty] | #DIV/0! | GJ/a | [9 empty] | 0 | Mg/a | [9 empty] | 0 | GJ/a | [9 empty] | 0 | GJ/a | [9 empty] | 0 | GJ/a | [9 empty] | 0 | GJ/a | [9 empty] | 0 | GJ/a | [9 empty] | 0 | GJ/a | [9 empty] | 0 | GJ/a | [9 empty] | 0 | GJ/a | [9 empty] | 0 | GJ/a
[7 empty] | Gwm | #DIV/0! | Mg/a | [8 empty] | Gwm | #DIV/0! | Mg/a | [8 empty] | Gwm | #DIV/0! | Mg/a | [8 empty] | Gwm | #DIV/0! | Mg/a | [8 empty] | Gwm | #DIV/0! | Mg/a | [8 empty] | Gwm | #DIV/0! | Mg/a | [8 empty] | Gwm | #DIV/0! | Mg/a | [8 empty] | Gwm | #DIV/0! | Mg/a | [8 empty] | Gwm | #DIV/0! | Mg/a | [8 empty] | Gwm | #DIV/0! | Mg/a | [8 empty] | Gwm | #DIV/0! | Mg/a | [8 empty] | Gwm | #DIV/0! | Mg/a | [8 empty] | Gwm | #DIV/0! | Mg/a | [8 empty] | Gwm | #DIV/0! | Mg/a | [8 empty] | Gwm | #DIV/0! | Mg/a | [8 empty] | Gwm | #DIV/0! | Mg/a | [8 empty] | Gwm | #DIV/0! | Mg/a
3 | Zużycie roczne paliwa na potrzeby strat ciepła sieci cieplnej | [5 empty] | QKs | 0 | kWh/a |  | 3 | Zużycie roczne paliwa na potrzeby strat ciepła sieci cieplnej | [5 empty] | QKs | 0 | kWh/a |  | 3 | Zużycie roczne paliwa na potrzeby strat ciepła sieci cieplnej | [5 empty] | QKs | 0 | kWh/a |  | 3 | Zużycie roczne paliwa na potrzeby strat ciepła sieci cieplnej | [5 empty] | QKs | 0 | kWh/a |  | 3 | Zużycie roczne paliwa na potrzeby strat ciepła sieci cieplnej | [5 empty] | QKs | 0 | kWh/a |  | 3 | Zużycie roczne paliwa na potrzeby strat ciepła sieci cieplnej | [5 empty] | QKs | 0 | kWh/a |  | 3 | Zużycie roczne paliwa na potrzeby strat ciepła sieci cieplnej | [5 empty] | QKs | 0 | kWh/a |  | 3 | Zużycie roczne paliwa na potrzeby strat ciepła sieci cieplnej | [5 empty] | QKs | 0 | kWh/a |  | 3 | Zużycie roczne paliwa na potrzeby strat ciepła sieci cieplnej | [5 empty] | QKs | 0 | kWh/a |  | 3 | Zużycie roczne paliwa na potrzeby strat ciepła sieci cieplnej | [5 empty] | QKs | 0 | kWh/a |  | 3 | Zużycie roczne paliwa na potrzeby strat ciepła sieci cieplnej | [5 empty] | QKs | 0 | kWh/a |  | 3 | Zużycie roczne paliwa na potrzeby strat ciepła sieci cieplnej | [5 empty] | QKs | 0 | kWh/a |  | 3 | Zużycie roczne paliwa na potrzeby strat ciepła sieci cieplnej | [5 empty] | QKs | 0 | kWh/a |  | 3 | Zużycie roczne paliwa na potrzeby strat ciepła sieci cieplnej | [5 empty] | QKs | 0 | kWh/a |  | 3 | Zużycie roczne paliwa na potrzeby strat ciepła sieci cieplnej | [5 empty] | QKs | 0 | kWh/a |  | 3 | Zużycie roczne paliwa na potrzeby strat ciepła sieci cieplnej | [5 empty] | QKs | 0 | kWh/a |  | 3 | Zużycie roczne paliwa na potrzeby strat ciepła sieci cieplnej | [5 empty] | QKs | 0 | kWh/a
[8 empty] | 0 | GJ/a | [9 empty] | 0 | GJ/a | [9 empty] | 0 | GJ/a | [9 empty] | 0 | GJ/a | [9 empty] | 0 | GJ/a | [9 empty] | 0 | GJ/a | [9 empty] | 0 | GJ/a | [9 empty] | 0 | GJ/a | [9 empty] | 0 | GJ/a | [9 empty] | 0 | GJ/a | [9 empty] | 0 | GJ/a | [9 empty] | 0 | GJ/a | [9 empty] | 0 | GJ/a | [9 empty] | 0 | GJ/a | [9 empty] | 0 | GJ/a | [9 empty] | 0 | GJ/a | [9 empty] | 0 | GJ/a
[7 empty] | Gs | #DIV/0! | Mg/a | [8 empty] | Gs | #DIV/0! | Mg/a | [8 empty] | Gs | #DIV/0! | Mg/a | [8 empty] | Gs | #DIV/0! | Mg/a | [8 empty] | Gs | #DIV/0! | Mg/a | [8 empty] | Gs | #DIV/0! | Mg/a | [8 empty] | Gs | #DIV/0! | Mg/a | [8 empty] | Gs | #DIV/0! | Mg/a | [8 empty] | Gs | #DIV/0! | Mg/a | [8 empty] | Gs | #DIV/0! | Mg/a | [8 empty] | Gs | #DIV/0! | Mg/a | [8 empty] | Gs | #DIV/0! | Mg/a | [8 empty] | Gs | #DIV/0! | Mg/a | [8 empty] | Gs | #DIV/0! | Mg/a | [8 empty] | Gs | #DIV/0! | Mg/a | [8 empty] | Gs | #DIV/0! | Mg/a | [8 empty] | Gs | #DIV/0! | Mg/a
| Łączne zużycie roczne paliwa | [5 empty] | G | #DIV/0! | Mg/a |  |  | Łączne zużycie roczne paliwa | [5 empty] | G | #DIV/0! | Mg/a |  |  | Łączne zużycie roczne paliwa | [5 empty] | G | #DIV/0! | Mg/a |  |  | Łączne zużycie roczne paliwa | [5 empty] | G | #DIV/0! | Mg/a |  |  | Łączne zużycie roczne paliwa | [5 empty] | G | #DIV/0! | Mg/a |  |  | Łączne zużycie roczne paliwa | [5 empty] | G | #DIV/0! | Mg/a |  |  | Łączne zużycie roczne paliwa | [5 empty] | G | #DIV/0! | Mg/a |  |  | Łączne zużycie roczne paliwa | [5 empty] | G | #DIV/0! | Mg/a |  |  | Łączne zużycie roczne paliwa | [5 empty] | G | #DIV/0! | Mg/a |  |  | Łączne zużycie roczne paliwa | [5 empty] | G | #DIV/0! | Mg/a |  |  | Łączne zużycie roczne paliwa | [5 empty] | G | #DIV/0! | Mg/a |  |  | Łączne zużycie roczne paliwa | [5 empty] | G | #DIV/0! | Mg/a |  |  | Łączne zużycie roczne paliwa | [5 empty] | G | #DIV/0! | Mg/a |  |  | Łączne zużycie roczne paliwa | [5 empty] | G | #DIV/0! | Mg/a |  |  | Łączne zużycie roczne paliwa | [5 empty] | G | #DIV/0! | Mg/a |  |  | Łączne zużycie roczne paliwa | [5 empty] | G | #DIV/0! | Mg/a |  |  | Łączne zużycie roczne paliwa | [5 empty] | G | #DIV/0! | Mg/a
"T" | Koszty paliwa i energii: | [5 empty] | Cena | Jedn. | zł/a | % | "T" | Koszty paliwa i energii: | [5 empty] | Cena | Jedn. | zł/a | % | "T" | Koszty paliwa i energii: | [5 empty] | Cena | Jedn. | zł/a | % | "T" | Koszty paliwa i energii: | [5 empty] | Cena | Jedn. | zł/a | % | "T" | Koszty paliwa i energii: | [5 empty] | Cena | Jedn. | zł/a | % | "T" | Koszty paliwa i energii: | [5 empty] | Cena | Jedn. | zł/a | % | "T" | Koszty paliwa i energii: | [5 empty] | Cena | Jedn. | zł/a | % | "T" | Koszty paliwa i energii: | [5 empty] | Cena | Jedn. | zł/a | % | "T" | Koszty paliwa i energii: | [5 empty] | Cena | Jedn. | zł/a | % | "T" | Koszty paliwa i energii: | [5 empty] | Cena | Jedn. | zł/a | % | "T" | Koszty paliwa i energii: | [5 empty] | Cena | Jedn. | zł/a | % | "T" | Koszty paliwa i energii: | [5 empty] | Cena | Jedn. | zł/a | % | "T" | Koszty paliwa i energii: | [5 empty] | Cena | Jedn. | zł/a | % | "T" | Koszty paliwa i energii: | [5 empty] | Cena | Jedn. | zł/a | % | "T" | Koszty paliwa i energii: | [5 empty] | Cena | Jedn. | zł/a | % | "T" | Koszty paliwa i energii: | [5 empty] | Cena | Jedn. | zł/a | % | "T" | Koszty paliwa i energii: | [5 empty] | Cena | Jedn. | zł/a | %
1 | c.o. i went. - węgiel ekogroszek |  |  |  | #DIV/0! | Mg/a | 2000 | zł/Mg | #DIV/0! | #DIV/0! | 1 | c.o. i went. - węgiel ekogroszek |  |  |  | #DIV/0! | Mg/a | 2000 | zł/Mg | #DIV/0! | #DIV/0! | 1 | C.o. i went. - węgiel ekogroszek |  |  |  | #DIV/0! | Mg/a | 2000 | zł/Mg | #DIV/0! | #DIV/0! | 1 | C.o. i went. - węgiel ekogroszek |  |  |  | #DIV/0! | Mg/a | 2000 | zł/Mg | #DIV/0! | #DIV/0! | 1 | C.o. i went. - węgiel ekogroszek |  |  |  | #DIV/0! | Mg/a | 2000 | zł/Mg | #DIV/0! | #DIV/0! | 1 | C.o. i went. - węgiel ekogroszek |  |  |  | #DIV/0! | Mg/a | 2000 | zł/Mg | #DIV/0! | #DIV/0! | 1 | C.o. i went. - węgiel ekogroszek |  |  |  | #DIV/0! | Mg/a | 2000 | zł/Mg | #DIV/0! | #DIV/0! | 1 | C.o. i went. - energia elektryczna |  |  |  | 0 | kWh/a | 1.3 | zł/Mg | 0 | #DIV/0! | 1 | C.o. i went. - energia elektryczna |  |  |  | 0 | kWh/a | 1.3 | zł/Mg | 0 | #DIV/0! | 1 | C.o. i went. - energia elektryczna |  |  |  | 0 | kWh/a | 1.3 | zł/Mg | 0 | #DIV/0! | 1 | C.o. i went. - energia elektryczna |  |  |  | 0 | kWh/a | 1.3 | zł/Mg | 0 | #DIV/0! | 1 | C.o. i went. - energia elektryczna |  |  |  | 0 | kWh/a | 1.3 | zł/Mg | 0 | #DIV/0! | 1 | C.o. i went. - energia elektryczna |  |  |  | 0 | kWh/a | 1.3 | zł/Mg | 0 | #DIV/0! | 1 | C.o. i went. - energia elektryczna |  |  |  | 0 | kWh/a | 1.3 | zł/Mg | 0 | #DIV/0! | 1 | C.o. i went. - energia elektryczna |  |  |  | 0 | kWh/a | 1.3 | zł/Mg | 0 | #DIV/0! | 1 | C.o. i went. - energia elektryczna |  |  |  | 0 | kWh/a | 1.3 | zł/Mg | 0 | #DIV/0! | 1 | C.o. i went. - energia elektryczna |  |  |  | 0 | kWh/a | 1.3 | zł/Mg | 0 | #DIV/0!
2 | c.o. i went. - energia elektryczna systemowa w pompie ciepła |  |  |  | #DIV/0! | kWh/a | 1.3 | zł/kWh | #DIV/0! | #DIV/0! | 2 | c.o. i went. - energia elektryczna systemowa w pompie ciepła |  |  |  | #DIV/0! | kWh/a | 1.3 | zł/kWh | #DIV/0! | #DIV/0! | 2 | C.o. i went. - energia elektryczna systemowa w pompie ciepła |  |  |  | #DIV/0! | kWh/a | 1.3 | zł/kWh | #DIV/0! | #DIV/0! | 2 | C.o. i went. - energia elektryczna systemowa w pompie ciepła |  |  |  | #DIV/0! | kWh/a | 1.3 | zł/kWh | #DIV/0! | #DIV/0! | 2 | C.o. i went. - energia elektryczna systemowa w pompie ciepła |  |  |  | #DIV/0! | kWh/a | 1.3 | zł/kWh | #DIV/0! | #DIV/0! | 2 | C.o. i went. - energia elektryczna systemowa w pompie ciepła |  |  |  | #DIV/0! | kWh/a | 1.3 | zł/kWh | #DIV/0! | #DIV/0! | 2 | C.o. i went. - energia elektryczna systemowa w pompie ciepła |  |  |  | #DIV/0! | kWh/a | 1.3 | zł/kWh | #DIV/0! | #DIV/0! | 2 | C.o. i went. - energia elektryczna systemowa w pompie ciepła |  |  |  | #DIV/0! | kWh/a | 1.3 | zł/kWh | #DIV/0! | #DIV/0! | 2 | C.o. i went. - energia elektryczna systemowa w pompie ciepła |  |  |  | #DIV/0! | kWh/a | 1.3 | zł/kWh | #DIV/0! | #DIV/0! | 2 | C.o. i went. - energia elektryczna systemowa w pompie ciepła |  |  |  | #DIV/0! | kWh/a | 1.3 | zł/kWh | #DIV/0! | #DIV/0! | 2 | C.o. i went. - energia elektryczna systemowa w pompie ciepła |  |  |  | #DIV/0! | kWh/a | 1.3 | zł/kWh | #DIV/0! | #DIV/0! | 2 | C.o. i went. - energia elektryczna systemowa w pompie ciepła |  |  |  | #DIV/0! | kWh/a | 1.3 | zł/kWh | #DIV/0! | #DIV/0! | 2 | C.o. i went. - energia elektryczna systemowa w pompie ciepła |  |  |  | #DIV/0! | kWh/a | 1.3 | zł/kWh | #DIV/0! | #DIV/0! | 2 | C.o. i went. - energia elektryczna systemowa w pompie ciepła |  |  |  | #DIV/0! | kWh/a | 1.3 | zł/kWh | #DIV/0! | #DIV/0! | 2 | C.o. i went. - energia elektryczna systemowa w pompie ciepła |  |  |  | #DIV/0! | kWh/a | 1.3 | zł/kWh | #DIV/0! | #DIV/0! | 2 | C.o. i went. - energia elektryczna systemowa w pompie ciepła |  |  |  | #DIV/0! | kWh/a | 1.3 | zł/kWh | #DIV/0! | #DIV/0! | 2 | C.o. i went. - energia elektryczna systemowa w pompie ciepła |  |  |  | #DIV/0! | kWh/a | 1.3 | zł/kWh | #DIV/0! | #DIV/0!
3 | Chłodzenie - energia elektryczna |  |  |  | 0 | kWh/a | 1.3 | zł/kWh | 0 | #DIV/0! | 3 | Chłodzenie - energia elektryczna |  |  |  | 0 | kWh/a | 1.3 | zł/kWh | 0 | #DIV/0! | 3 | Chłodzenie - energia elektryczna |  |  |  | 0 | kWh/a | 1.3 | zł/kWh | 0 | #DIV/0! | 3 | Chłodzenie - energia elektryczna |  |  |  | 0 | kWh/a | 1.3 | zł/kWh | 0 | #DIV/0! | 3 | Chłodzenie - energia elektryczna |  |  |  | 0 | kWh/a | 1.3 | zł/kWh | 0 | #DIV/0! | 3 | Chłodzenie - energia elektryczna |  |  |  | 0 | kWh/a | 1.3 | zł/kWh | 0 | #DIV/0! | 3 | Chłodzenie - energia elektryczna |  |  |  | 0 | kWh/a | 1.3 | zł/kWh | 0 | #DIV/0! | 3 | Chłodzenie - energia elektryczna |  |  |  | 0 | kWh/a | 1.3 | zł/kWh | 0 | #DIV/0! | 3 | Chłodzenie - energia elektryczna |  |  |  | 0 | kWh/a | 1.3 | zł/kWh | 0 | #DIV/0! | 3 | Chłodzenie - energia elektryczna |  |  |  | 0 | kWh/a | 1.3 | zł/kWh | 0 | #DIV/0! | 3 | Chłodzenie - energia elektryczna |  |  |  | 0 | kWh/a | 1.3 | zł/kWh | 0 | #DIV/0! | 3 | Chłodzenie - energia elektryczna |  |  |  | 0 | kWh/a | 1.3 | zł/kWh | 0 | #DIV/0! | 3 | Chłodzenie - energia elektryczna |  |  |  | 0 | kWh/a | 1.3 | zł/kWh | 0 | #DIV/0! | 3 | Chłodzenie - energia elektryczna |  |  |  | 0 | kWh/a | 1.3 | zł/kWh | 0 | #DIV/0! | 3 | Chłodzenie - energia elektryczna |  |  |  | 0 | kWh/a | 1.3 | zł/kWh | 0 | #DIV/0! | 3 | Chłodzenie - energia elektryczna |  |  |  | 0 | kWh/a | 1.3 | zł/kWh | 0 | #DIV/0! | 3 | Chłodzenie - energia elektryczna |  |  |  | 0 | kWh/a | 1.3 | zł/kWh | 0 | #DIV/0!
4 | C.w.u. - energia elektryczna |  |  |  | 0 | kWh/a | 1.3 | zł/kWh | 0 | #DIV/0! | 4 | C.w.u. - energia elektryczna |  |  |  | 0 | kWh/a | 1.3 | zł/kWh | 0 | #DIV/0! | 4 | C.w.u. - energia elektryczna |  |  |  | 0 | kWh/a | 1.3 | zł/kWh | 0 | #DIV/0! | 4 | C.w.u. - energia elektryczna |  |  |  | 0 | kWh/a | 1.3 | zł/kWh | 0 | #DIV/0! | 4 | C.w.u. - energia elektryczna |  |  |  | 0 | kWh/a | 1.3 | zł/kWh | 0 | #DIV/0! | 4 | C.w.u. - energia elektryczna |  |  |  | 0 | kWh/a | 1.3 | zł/kWh | 0 | #DIV/0! | 4 | C.w.u. - energia elektryczna |  |  |  | 0 | kWh/a | 1.3 | zł/kWh | 0 | #DIV/0! | 4 | C.w.u. - energia elektryczna |  |  |  | 0 | kWh/a | 1.3 | zł/kWh | 0 | #DIV/0! | 4 | C.w.u. - energia elektryczna |  |  |  | 0 | kWh/a | 1.3 | zł/kWh | 0 | #DIV/0! | 4 | C.w.u. - energia elektryczna |  |  |  | 0 | kWh/a | 1.3 | zł/kWh | 0 | #DIV/0! | 4 | C.w.u. - energia elektryczna |  |  |  | 0 | kWh/a | 1.3 | zł/kWh | 0 | #DIV/0! | 4 | C.w.u. - energia elektryczna |  |  |  | 0 | kWh/a | 1.3 | zł/kWh | 0 | #DIV/0! | 4 | C.w.u. - energia elektryczna |  |  |  | 0 | kWh/a | 1.3 | zł/kWh | 0 | #DIV/0! | 4 | C.w.u. - energia elektryczna |  |  |  | 0 | kWh/a | 1.3 | zł/kWh | 0 | #DIV/0! | 4 | C.w.u. - energia elektryczna |  |  |  | 0 | kWh/a | 1.3 | zł/kWh | 0 | #DIV/0! | 4 | C.w.u. - energia elektryczna |  |  |  | 0 | kWh/a | 1.3 | zł/kWh | 0 | #DIV/0! | 4 | C.w.u. - energia elektryczna |  |  |  | 0 | kWh/a | 1.3 | zł/kWh | 0 | #DIV/0!
5 | Sieć cieplna |  |  |  | #DIV/0! | Mg/a | 2000 | zł/kWh | #DIV/0! | #DIV/0! | 5 | Sieć cieplna |  |  |  | #DIV/0! | Mg/a | 2000 | zł/kWh | #DIV/0! | #DIV/0! | 5 | Sieć cieplna |  |  |  | #DIV/0! | Mg/a | 2000 | zł/kWh | #DIV/0! | #DIV/0! | 5 | Sieć cieplna |  |  |  | #DIV/0! | Mg/a | 2000 | zł/kWh | #DIV/0! | #DIV/0! | 5 | Sieć cieplna |  |  |  | #DIV/0! | Mg/a | 2000 | zł/kWh | #DIV/0! | #DIV/0! | 5 | Sieć cieplna |  |  |  | #DIV/0! | Mg/a | 2000 | zł/kWh | #DIV/0! | #DIV/0! | 5 | Sieć cieplna |  |  |  | #DIV/0! | Mg/a | 2000 | zł/kWh | #DIV/0! | #DIV/0! | 5 | Sieć cieplna |  |  |  | #DIV/0! | kWh/a | 1.3 | zł/kWh | #DIV/0! | #DIV/0! | 5 | Sieć cieplna |  |  |  | #DIV/0! | kWh/a | 1.3 | zł/kWh | #DIV/0! | #DIV/0! | 5 | Sieć cieplna |  |  |  | #DIV/0! | kWh/a | 1.3 | zł/kWh | #DIV/0! | #DIV/0! | 5 | Sieć cieplna |  |  |  | #DIV/0! | kWh/a | 1.3 | zł/kWh | #DIV/0! | #DIV/0! | 5 | Sieć cieplna |  |  |  | #DIV/0! | kWh/a | 1.3 | zł/kWh | #DIV/0! | #DIV/0! | 5 | Sieć cieplna |  |  |  | #DIV/0! | kWh/a | 1.3 | zł/kWh | #DIV/0! | #DIV/0! | 5 | Sieć cieplna |  |  |  | #DIV/0! | kWh/a | 1.3 | zł/kWh | #DIV/0! | #DIV/0! | 5 | Sieć cieplna |  |  |  | #DIV/0! | kWh/a | 1.3 | zł/kWh | #DIV/0! | #DIV/0! | 5 | Sieć cieplna |  |  |  | #DIV/0! | kWh/a | 1.3 | zł/kWh | #DIV/0! | #DIV/0! | 5 | Sieć cieplna |  |  |  | #DIV/0! | kWh/a | 1.3 | zł/kWh | #DIV/0! | #DIV/0!
6 | Oświetlenie - energia elektryczna |  |  |  | 0 | kWh/a | 1.3 | zł/kWh | 0 | #DIV/0! | 6 | Oświetlenie - energia elektryczna |  |  |  | 0 | kWh/a | 1.3 | zł/kWh | 0 | #DIV/0! | 6 | Oświetlenie - energia elektryczna |  |  |  | 0 | kWh/a | 1.3 | zł/kWh | 0 | #DIV/0! | 6 | Oświetlenie - energia elektryczna |  |  |  | 0 | kWh/a | 1.3 | zł/kWh | 0 | #DIV/0! | 6 | Oświetlenie - energia elektryczna |  |  |  | 0 | kWh/a | 1.3 | zł/kWh | 0 | #DIV/0! | 6 | Oświetlenie - energia elektryczna |  |  |  | 0 | kWh/a | 1.3 | zł/kWh | 0 | #DIV/0! | 6 | Oświetlenie - energia elektryczna |  |  |  | 0 | kWh/a | 1.3 | zł/kWh | 0 | #DIV/0! | 6 | Oświetlenie - energia elektryczna |  |  |  | 0 | kWh/a | 1.3 | zł/kWh | 0 | #DIV/0! | 6 | Oświetlenie - energia elektryczna |  |  |  | 0 | kWh/a | 1.3 | zł/kWh | 0 | #DIV/0! | 6 | Oświetlenie - energia elektryczna |  |  |  | 0 | kWh/a | 1.3 | zł/kWh | 0 | #DIV/0! | 6 | Oświetlenie - energia elektryczna |  |  |  | 0 | kWh/a | 1.3 | zł/kWh | 0 | #DIV/0! | 6 | Oświetlenie - energia elektryczna |  |  |  | 0 | kWh/a | 1.3 | zł/kWh | 0 | #DIV/0! | 6 | Oświetlenie - energia elektryczna |  |  |  | #DIV/0! | kWh/a | 1.3 | zł/kWh | #DIV/0! | #DIV/0! | 6 | Oświetlenie - energia elektryczna |  |  |  | #DIV/0! | kWh/a | 1.3 | zł/kWh | #DIV/0! | #DIV/0! | 6 | Oświetlenie - energia elektryczna |  |  |  | #DIV/0! | kWh/a | 1.3 | zł/kWh | #DIV/0! | #DIV/0! | 6 | Oświetlenie - energia elektryczna |  |  |  | #DIV/0! | kWh/a | 1.3 | zł/kWh | #DIV/0! | #DIV/0! | 6 | Oświetlenie - energia elektryczna |  |  |  | #DIV/0! | kWh/a | 1.3 | zł/kWh | #DIV/0! | #DIV/0!
7 | Fotowoltaika zużycie własne |  |  |  | 0 | kWh/a | 1.3 | zł/kWh | 0 | #DIV/0! | 7 | Fotowoltaika zużycie własne |  |  |  | 0 | kWh/a | 1.3 | zł/kWh | 0 | #DIV/0! | 7 | Fotowoltaika zużycie własne |  |  |  | 0 | kWh/a | 1.3 | zł/kWh | 0 | #DIV/0! | 7 | Fotowoltaika zużycie własne |  |  |  | 0 | kWh/a | 1.3 | zł/kWh | 0 | #DIV/0! | 7 | Fotowoltaika zużycie własne |  |  |  | 0 | kWh/a | 1.3 | zł/kWh | 0 | #DIV/0! | 7 | Fotowoltaika zużycie własne |  |  |  | 0 | kWh/a | 1.3 | zł/kWh | 0 | #DIV/0! | 7 | Fotowoltaika zużycie własne |  |  |  | 0 | kWh/a | 1.3 | zł/kWh | 0 | #DIV/0! | 7 | Fotowoltaika zużycie własne |  |  |  | 0 | kWh/a | 1.3 | zł/kWh | 0 | #DIV/0! | 7 | Fotowoltaika zużycie własne |  |  |  | 0 | kWh/a | 1.3 | zł/kWh | 0 | #DIV/0! | 7 | Fotowoltaika zużycie własne |  |  |  | 0 | kWh/a | 1.3 | zł/kWh | 0 | #DIV/0! | 7 | Fotowoltaika zużycie własne |  |  |  | 0 | kWh/a | 1.3 | zł/kWh | 0 | #DIV/0! | 7 | Fotowoltaika zużycie własne |  |  |  | 0 | kWh/a | 1.3 | zł/kWh | 0 | #DIV/0! | 7 | Fotowoltaika zużycie własne |  |  |  | 0 | kWh/a | 1.3 | zł/kWh | 0 | #DIV/0! | 7 | Fotowoltaika zużycie własne |  |  |  | 0 | kWh/a | 1.3 | zł/kWh | 0 | #DIV/0! | 7 | Fotowoltaika zużycie własne |  |  |  | 0 | kWh/a | 1.3 | zł/kWh | 0 | #DIV/0! | 7 | Fotowoltaika zużycie własne |  |  |  | 0 | kWh/a | 1.3 | zł/kWh | 0 | #DIV/0! | 7 | Fotowoltaika zużycie własne |  |  |  | 0 | kWh/a | 1.3 | zł/kWh | 0 | #DIV/0!
7 | Fotowoltaika sprzedaż |  |  |  | 0 | kWh/a | 0.6 | zł/kWh | 0 | #DIV/0! | 7 | Fotowoltaika sprzedaż |  |  |  | 0 | kWh/a | 0.6 | zł/kWh | 0 | #DIV/0! | 7 | Fotowoltaika sprzedaż |  |  |  | 0 | kWh/a | 0.6 | zł/kWh | 0 | #DIV/0! | 7 | Fotowoltaika sprzedaż |  |  |  | 0 | kWh/a | 0.6 | zł/kWh | 0 | #DIV/0! | 7 | Fotowoltaika sprzedaż |  |  |  | 0 | kWh/a | 0.6 | zł/kWh | 0 | #DIV/0! | 7 | Fotowoltaika sprzedaż |  |  |  | 0 | kWh/a | 0.6 | zł/kWh | 0 | #DIV/0! | 7 | Fotowoltaika sprzedaż |  |  |  | 0 | kWh/a | 0.6 | zł/kWh | 0 | #DIV/0! | 7 | Fotowoltaika sprzedaż |  |  |  | 0 | kWh/a | 0.6 | zł/kWh | 0 | #DIV/0! | 7 | Fotowoltaika sprzedaż |  |  |  | 0 | kWh/a | 0.6 | zł/kWh | 0 | #DIV/0! | 7 | Fotowoltaika sprzedaż |  |  |  | 0 | kWh/a | 0.6 | zł/kWh | 0 | #DIV/0! | 7 | Fotowoltaika sprzedaż |  |  |  | 0 | kWh/a | 0.6 | zł/kWh | 0 | #DIV/0! | 7 | Fotowoltaika sprzedaż |  |  |  | 0 | kWh/a | 0.6 | zł/kWh | 0 | #DIV/0! | 7 | Fotowoltaika sprzedaż |  |  |  | 0 | kWh/a | 0.6 | zł/kWh | 0 | #DIV/0! | 7 | Fotowoltaika sprzedaż |  |  |  | 0 | kWh/a | 0.6 | zł/kWh | 0 | #DIV/0! | 7 | Fotowoltaika sprzedaż |  |  |  | 0 | kWh/a | 0.6 | zł/kWh | 0 | #DIV/0! | 7 | Fotowoltaika sprzedaż |  |  |  | 0 | kWh/a | 0.6 | zł/kWh | 0 | #DIV/0! | 7 | Fotowoltaika sprzedaż |  |  |  | 0 | kWh/a | 0.6 | zł/kWh | 0 | #DIV/0!
8 | Fotowoltaika magazyn energii |  |  |  | 0 | kWh/a | 0.6 | zł/kWh | 0 | #DIV/0! | 8 | Fotowoltaika magazyn energii |  |  |  | 0 | kWh/a | 0.6 | zł/kWh | 0 | #DIV/0! | 8 | Fotowoltaika magazyn energii |  |  |  | 0 | kWh/a | 0.6 | zł/kWh | 0 | #DIV/0! | 8 | Fotowoltaika magazyn energii |  |  |  | 0 | kWh/a | 0.6 | zł/kWh | 0 | #DIV/0! | 8 | Fotowoltaika magazyn energii |  |  |  | 0 | kWh/a | 0.6 | zł/kWh | 0 | #DIV/0! | 8 | Fotowoltaika magazyn energii |  |  |  | 0 | kWh/a | 0.6 | zł/kWh | 0 | #DIV/0! | 8 | Fotowoltaika magazyn energii |  |  |  | 0 | kWh/a | 0.6 | zł/kWh | 0 | #DIV/0! | 8 | Fotowoltaika magazyn energii |  |  |  | 0 | kWh/a | 0.6 | zł/kWh | 0 | #DIV/0! | 8 | Fotowoltaika magazyn energii |  |  |  | 0 | kWh/a | 0.6 | zł/kWh | 0 | #DIV/0! | 8 | Fotowoltaika magazyn energii |  |  |  | 0 | kWh/a | 0.6 | zł/kWh | 0 | #DIV/0! | 8 | Fotowoltaika magazyn energii |  |  |  | 0 | kWh/a | 0.6 | zł/kWh | 0 | #DIV/0! | 8 | Fotowoltaika magazyn energii |  |  |  | 0 | kWh/a | 0.6 | zł/kWh | 0 | #DIV/0! | 8 | Fotowoltaika magazyn energii |  |  |  | 0 | kWh/a | 0.6 | zł/kWh | 0 | #DIV/0! | 8 | Fotowoltaika magazyn energii |  |  |  | 0 | kWh/a | 0.6 | zł/kWh | 0 | #DIV/0! | 8 | Fotowoltaika magazyn energii |  |  |  | 0 | kWh/a | 0.6 | zł/kWh | 0 | #DIV/0! | 8 | Fotowoltaika magazyn energii |  |  |  | 0 | kWh/a | 0.6 | zł/kWh | 0 | #DIV/0! | 8 | Fotowoltaika magazyn energii |  |  |  | 0 | kWh/a | 0.6 | zł/kWh | 0 | #DIV/0!
9 | Energia elektryczna wiatrowa zużycie własne |  |  |  | 0 | kWh/a | 1.3 | zł/kWh | 0 | #DIV/0! | 9 | Energia elektryczna wiatrowa zużycie własne |  |  |  | 0 | kWh/a | 1.3 | zł/kWh | 0 | #DIV/0! | 9 | Energia elektryczna wiatrowa zużycie własne |  |  |  | 0 | kWh/a | 1.3 | zł/kWh | 0 | #DIV/0! | 9 | Energia elektryczna wiatrowa zużycie własne |  |  |  | 0 | kWh/a | 1.3 | zł/kWh | 0 | #DIV/0! | 9 | Energia elektryczna wiatrowa zużycie własne |  |  |  | 0 | kWh/a | 1.3 | zł/kWh | 0 | #DIV/0! | 9 | Energia elektryczna wiatrowa zużycie własne |  |  |  | 0 | kWh/a | 1.3 | zł/kWh | 0 | #DIV/0! | 9 | Energia elektryczna wiatrowa zużycie własne |  |  |  | 0 | kWh/a | 1.3 | zł/kWh | 0 | #DIV/0! | 9 | Energia elektryczna wiatrowa zużycie własne |  |  |  | 0 | kWh/a | 1.3 | zł/kWh | 0 | #DIV/0! | 9 | Energia elektryczna wiatrowa zużycie własne |  |  |  | 0 | kWh/a | 1.3 | zł/kWh | 0 | #DIV/0! | 9 | Energia elektryczna wiatrowa zużycie własne |  |  |  | 0 | kWh/a | 1.3 | zł/kWh | 0 | #DIV/0! | 9 | Energia elektryczna wiatrowa zużycie własne |  |  |  | 0 | kWh/a | 1.3 | zł/kWh | 0 | #DIV/0! | 9 | Energia elektryczna wiatrowa zużycie własne |  |  |  | 0 | kWh/a | 1.3 | zł/kWh | 0 | #DIV/0! | 9 | Energia elektryczna wiatrowa zużycie własne |  |  |  | 0 | kWh/a | 1.3 | zł/kWh | 0 | #DIV/0! | 9 | Energia elektryczna wiatrowa zużycie własne |  |  |  | 0 | kWh/a | 1.3 | zł/kWh | 0 | #DIV/0! | 9 | Energia elektryczna wiatrowa zużycie własne |  |  |  | 0 | kWh/a | 1.3 | zł/kWh | 0 | #DIV/0! | 9 | Energia elektryczna wiatrowa zużycie własne |  |  |  | 0 | kWh/a | 1.3 | zł/kWh | 0 | #DIV/0! | 9 | Energia elektryczna wiatrowa zużycie własne |  |  |  | 0 | kWh/a | 1.3 | zł/kWh | 0 | #DIV/0!
8 | Energia elektryczna wiatrowa sprzedaż |  |  |  | 0 | kWh/a | 0.6 | zł/kWh | 0 | #DIV/0! | 8 | Energia elektryczna wiatrowa sprzedaż |  |  |  | 0 | kWh/a | 0.6 | zł/kWh | 0 | #DIV/0! | 8 | Energia elektryczna wiatrowa sprzedaż |  |  |  | 0 | kWh/a | 0.6 | zł/kWh | 0 | #DIV/0! | 8 | Energia elektryczna wiatrowa sprzedaż |  |  |  | 0 | kWh/a | 0.6 | zł/kWh | 0 | #DIV/0! | 8 | Energia elektryczna wiatrowa sprzedaż |  |  |  | 0 | kWh/a | 0.6 | zł/kWh | 0 | #DIV/0! | 8 | Energia elektryczna wiatrowa sprzedaż |  |  |  | 0 | kWh/a | 0.6 | zł/kWh | 0 | #DIV/0! | 8 | Energia elektryczna wiatrowa sprzedaż |  |  |  | 0 | kWh/a | 0.6 | zł/kWh | 0 | #DIV/0! | 8 | Energia elektryczna wiatrowa sprzedaż |  |  |  | 0 | kWh/a | 0.6 | zł/kWh | 0 | #DIV/0! | 8 | Energia elektryczna wiatrowa sprzedaż |  |  |  | 0 | kWh/a | 0.6 | zł/kWh | 0 | #DIV/0! | 8 | Energia elektryczna wiatrowa sprzedaż |  |  |  | 0 | kWh/a | 0.6 | zł/kWh | 0 | #DIV/0! | 8 | Energia elektryczna wiatrowa sprzedaż |  |  |  | 0 | kWh/a | 0.6 | zł/kWh | 0 | #DIV/0! | 8 | Energia elektryczna wiatrowa sprzedaż |  |  |  | 0 | kWh/a | 0.6 | zł/kWh | 0 | #DIV/0! | 8 | Energia elektryczna wiatrowa sprzedaż |  |  |  | 0 | kWh/a | 0.6 | zł/kWh | 0 | #DIV/0! | 8 | Energia elektryczna wiatrowa sprzedaż |  |  |  | 0 | kWh/a | 0.6 | zł/kWh | 0 | #DIV/0! | 8 | Energia elektryczna wiatrowa sprzedaż |  |  |  | 0 | kWh/a | 0.6 | zł/kWh | 0 | #DIV/0! | 8 | Energia elektryczna wiatrowa sprzedaż |  |  |  | 0 | kWh/a | 0.6 | zł/kWh | 0 | #DIV/0! | 8 | Energia elektryczna wiatrowa sprzedaż |  |  |  | 0 | kWh/a | 0.6 | zł/kWh | 0 | #DIV/0!
10 | Energia wiatrowa magazyn energii |  |  |  | 0 | kWh/a | 1.3 | zł/kWh | 0 | #DIV/0! | 10 | Energia wiatrowa magazyn energii |  |  |  | 0 | kWh/a | 1.3 | zł/kWh | 0 | #DIV/0! | 10 | Energia wiatrowa magazyn energii |  |  |  | 0 | kWh/a | 1.3 | zł/kWh | 0 | #DIV/0! | 10 | Energia wiatrowa magazyn energii |  |  |  | 0 | kWh/a | 1.3 | zł/kWh | 0 | #DIV/0! | 10 | Energia wiatrowa magazyn energii |  |  |  | 0 | kWh/a | 1.3 | zł/kWh | 0 | #DIV/0! | 10 | Energia wiatrowa magazyn energii |  |  |  | 0 | kWh/a | 1.3 | zł/kWh | 0 | #DIV/0! | 10 | Energia wiatrowa magazyn energii |  |  |  | 0 | kWh/a | 1.3 | zł/kWh | 0 | #DIV/0! | 10 | Energia wiatrowa magazyn energii |  |  |  | 0 | kWh/a | 1.3 | zł/kWh | 0 | #DIV/0! | 10 | Energia wiatrowa magazyn energii |  |  |  | 0 | kWh/a | 1.3 | zł/kWh | 0 | #DIV/0! | 10 | Energia wiatrowa magazyn energii |  |  |  | 0 | kWh/a | 1.3 | zł/kWh | 0 | #DIV/0! | 10 | Energia wiatrowa magazyn energii |  |  |  | 0 | kWh/a | 1.3 | zł/kWh | 0 | #DIV/0! | 10 | Energia wiatrowa magazyn energii |  |  |  | 0 | kWh/a | 1.3 | zł/kWh | 0 | #DIV/0! | 10 | Energia wiatrowa magazyn energii |  |  |  | 0 | kWh/a | 1.3 | zł/kWh | 0 | #DIV/0! | 10 | Energia wiatrowa magazyn energii |  |  |  | 0 | kWh/a | 1.3 | zł/kWh | 0 | #DIV/0! | 10 | Energia wiatrowa magazyn energii |  |  |  | 0 | kWh/a | 1.3 | zł/kWh | 0 | #DIV/0! | 10 | Energia wiatrowa magazyn energii |  |  |  | 0 | kWh/a | 1.3 | zł/kWh | 0 | #DIV/0! | 10 | Energia wiatrowa magazyn energii |  |  |  | 0 | kWh/a | 1.3 | zł/kWh | 0 | #DIV/0!
11 | Energia el. wodna zużycie własne |  |  |  | 0 | kWh/a | 1.3 | zł/kWh | 0 | #DIV/0! | 11 | Energia el. wodna zużycie własne |  |  |  | 0 | kWh/a | 1.3 | zł/kWh | 0 | #DIV/0! | 11 | Energia el. wodna zużycie własne |  |  |  | 0 | kWh/a | 1.3 | zł/kWh | 0 | #DIV/0! | 11 | Energia el. wodna zużycie własne |  |  |  | 0 | kWh/a | 1.3 | zł/kWh | 0 | #DIV/0! | 11 | Energia el. wodna zużycie własne |  |  |  | 0 | kWh/a | 1.3 | zł/kWh | 0 | #DIV/0! | 11 | Energia el. wodna zużycie własne |  |  |  | 0 | kWh/a | 1.3 | zł/kWh | 0 | #DIV/0! | 11 | Energia el. wodna zużycie własne |  |  |  | 0 | kWh/a | 1.3 | zł/kWh | 0 | #DIV/0! | 11 | Energia el. wodna zużycie własne |  |  |  | 0 | kWh/a | 1.3 | zł/kWh | 0 | #DIV/0! | 11 | Energia el. wodna zużycie własne |  |  |  | 0 | kWh/a | 1.3 | zł/kWh | 0 | #DIV/0! | 11 | Energia el. wodna zużycie własne |  |  |  | 0 | kWh/a | 1.3 | zł/kWh | 0 | #DIV/0! | 11 | Energia el. wodna zużycie własne |  |  |  | 0 | kWh/a | 1.3 | zł/kWh | 0 | #DIV/0! | 11 | Energia el. wodna zużycie własne |  |  |  | 0 | kWh/a | 1.3 | zł/kWh | 0 | #DIV/0! | 11 | Energia el. wodna zużycie własne |  |  |  | 0 | kWh/a | 1.3 | zł/kWh | 0 | #DIV/0! | 11 | Energia el. wodna zużycie własne |  |  |  | 0 | kWh/a | 1.3 | zł/kWh | 0 | #DIV/0! | 11 | Energia el. wodna zużycie własne |  |  |  | 0 | kWh/a | 1.3 | zł/kWh | 0 | #DIV/0! | 11 | Energia el. wodna zużycie własne |  |  |  | 0 | kWh/a | 1.3 | zł/kWh | 0 | #DIV/0! | 11 | Energia el. wodna zużycie własne |  |  |  | 0 | kWh/a | 1.3 | zł/kWh | 0 | #DIV/0!
12 | Energia el. wodna sprzedaż |  |  |  | 0 | kWh/a | 0.6 | zł/kWh | 0 | #DIV/0! | 12 | Energia el. wodna sprzedaż |  |  |  | 0 | kWh/a | 0.6 | zł/kWh | 0 | #DIV/0! | 12 | Energia el. wodna sprzedaż |  |  |  | 0 | kWh/a | 0.6 | zł/kWh | 0 | #DIV/0! | 12 | Energia el. wodna sprzedaż |  |  |  | 0 | kWh/a | 0.6 | zł/kWh | 0 | #DIV/0! | 12 | Energia el. wodna sprzedaż |  |  |  | 0 | kWh/a | 0.6 | zł/kWh | 0 | #DIV/0! | 12 | Energia el. wodna sprzedaż |  |  |  | 0 | kWh/a | 0.6 | zł/kWh | 0 | #DIV/0! | 12 | Energia el. wodna sprzedaż |  |  |  | 0 | kWh/a | 0.6 | zł/kWh | 0 | #DIV/0! | 12 | Energia el. wodna sprzedaż |  |  |  | 0 | kWh/a | 0.6 | zł/kWh | 0 | #DIV/0! | 12 | Energia el. wodna sprzedaż |  |  |  | 0 | kWh/a | 0.6 | zł/kWh | 0 | #DIV/0! | 12 | Energia el. wodna sprzedaż |  |  |  | 0 | kWh/a | 0.6 | zł/kWh | 0 | #DIV/0! | 12 | Energia el. wodna sprzedaż |  |  |  | 0 | kWh/a | 0.6 | zł/kWh | 0 | #DIV/0! | 12 | Energia el. wodna sprzedaż |  |  |  | 0 | kWh/a | 0.6 | zł/kWh | 0 | #DIV/0! | 12 | Energia el. wodna sprzedaż |  |  |  | 0 | kWh/a | 0.6 | zł/kWh | 0 | #DIV/0! | 12 | Energia el. wodna sprzedaż |  |  |  | 0 | kWh/a | 0.6 | zł/kWh | 0 | #DIV/0! | 12 | Energia el. wodna sprzedaż |  |  |  | 0 | kWh/a | 0.6 | zł/kWh | 0 | #DIV/0! | 12 | Energia el. wodna sprzedaż |  |  |  | 0 | kWh/a | 0.6 | zł/kWh | 0 | #DIV/0! | 12 | Energia el. wodna sprzedaż |  |  |  | 0 | kWh/a | 0.6 | zł/kWh | 0 | #DIV/0!
| Razem koszty energii lub paliwa (Keen) | [7 empty] | #DIV/0! | #DIV/0! |  | Razem koszty energii lub paliwa (Keen) | [7 empty] | #DIV/0! | #DIV/0! |  | Razem koszty energii lub paliwa (Keen) | [7 empty] | #DIV/0! | #DIV/0! |  | Razem koszty energii lub paliwa (Keen) | [7 empty] | #DIV/0! | #DIV/0! |  | Razem koszty energii lub paliwa (Keen) | [7 empty] | #DIV/0! | #DIV/0! |  | Razem koszty energii lub paliwa (Keen) | [7 empty] | #DIV/0! | #DIV/0! |  | Razem koszty energii lub paliwa (Keen) | [7 empty] | #DIV/0! | #DIV/0! |  | Razem koszty energii lub paliwa (Keen) | [7 empty] | #DIV/0! | #DIV/0! |  | Razem koszty energii lub paliwa (Keen) | [7 empty] | #DIV/0! | #DIV/0! |  | Razem koszty energii lub paliwa (Keen) | [7 empty] | #DIV/0! | #DIV/0! |  | Razem koszty energii lub paliwa (Keen) | [7 empty] | #DIV/0! | #DIV/0! |  | Razem koszty energii lub paliwa (Keen) | [7 empty] | #DIV/0! | #DIV/0! |  | Razem koszty energii lub paliwa (Keen) | [7 empty] | #DIV/0! | #DIV/0! |  | Razem koszty energii lub paliwa (Keen) | [7 empty] | #DIV/0! | #DIV/0! |  | Razem koszty energii lub paliwa (Keen) | [7 empty] | #DIV/0! | #DIV/0! |  | Razem koszty energii lub paliwa (Keen) | [7 empty] | #DIV/0! | #DIV/0! |  | Razem koszty energii lub paliwa (Keen) | [7 empty] | #DIV/0! | #DIV/0!
"U" | Koszty energii pomocniczej: | [5 empty] | Cena | Jedn. | zł/a | % | "U" | Koszty energii pomocniczej: | [5 empty] | Cena | Jedn. | zł/a | % | "U" | Koszty energii pomocniczej: | [5 empty] | Cena | Jedn. | zł/a | % | "U" | Koszty energii pomocniczej: | [5 empty] | Cena | Jedn. | zł/a | % | "U" | Koszty energii pomocniczej: | [5 empty] | Cena | Jedn. | zł/a | % | "U" | Koszty energii pomocniczej: | [5 empty] | Cena | Jedn. | zł/a | % | "U" | Koszty energii pomocniczej: | [5 empty] | Cena | Jedn. | zł/a | % | "U" | Koszty energii pomocniczej: | [5 empty] | Cena | Jedn. | zł/a | % | "U" | Koszty energii pomocniczej: | [5 empty] | Cena | Jedn. | zł/a | % | "U" | Koszty energii pomocniczej: | [5 empty] | Cena | Jedn. | zł/a | % | "U" | Koszty energii pomocniczej: | [5 empty] | Cena | Jedn. | zł/a | % | "U" | Koszty energii pomocniczej: | [5 empty] | Cena | Jedn. | zł/a | % | "U" | Koszty energii pomocniczej: | [5 empty] | Cena | Jedn. | zł/a | % | "U" | Koszty energii pomocniczej: | [5 empty] | Cena | Jedn. | zł/a | % | "U" | Koszty energii pomocniczej: | [5 empty] | Cena | Jedn. | zł/a | % | "U" | Koszty energii pomocniczej: | [5 empty] | Cena | Jedn. | zł/a | % | "U" | Koszty energii pomocniczej: | [5 empty] | Cena | Jedn. | zł/a | %
1 | Energia elektryczna pomocnicza |  |  |  | 0 | kWh/a | 1.3 | zł/kWh | 0 | #DIV/0! | 1 | Energia elektryczna pomocnicza |  |  |  | 0 | kWh/a | 1.3 | zł/kWh | 0 | #DIV/0! | 1 | Energia elektryczna pomocnicza |  |  |  | 0 | kWh/a | 1.3 | zł/kWh | 0 | #DIV/0! | 1 | Energia elektryczna pomocnicza |  |  |  | 0 | kWh/a | 1.3 | zł/kWh | 0 | #DIV/0! | 1 | Energia elektryczna pomocnicza |  |  |  | 0 | kWh/a | 1.3 | zł/kWh | 0 | #DIV/0! | 1 | Energia elektryczna pomocnicza |  |  |  | 0 | kWh/a | 1.3 | zł/kWh | 0 | #DIV/0! | 1 | Energia elektryczna pomocnicza |  |  |  | 0 | kWh/a | 1.3 | zł/kWh | 0 | #DIV/0! | 1 | Energia elektryczna pomocnicza |  |  |  | 0 | kWh/a | 1.3 | zł/kWh | 0 | #DIV/0! | 1 | Energia elektryczna pomocnicza |  |  |  | 0 | kWh/a | 1.3 | zł/kWh | 0 | #DIV/0! | 1 | Energia elektryczna pomocnicza |  |  |  | 0 | kWh/a | 1.3 | zł/kWh | 0 | #DIV/0! | 1 | Energia elektryczna pomocnicza |  |  |  | 0 | kWh/a | 1.3 | zł/kWh | 0 | #DIV/0! | 1 | Energia elektryczna pomocnicza |  |  |  | 0 | kWh/a | 1.3 | zł/kWh | 0 | #DIV/0! | 1 | Energia elektryczna pomocnicza |  |  |  | 0 | kWh/a | 1.3 | zł/kWh | 0 | #DIV/0! | 1 | Energia elektryczna pomocnicza |  |  |  | 0 | kWh/a | 1.3 | zł/kWh | 0 | #DIV/0! | 1 | Energia elektryczna pomocnicza |  |  |  | 0 | kWh/a | 1.3 | zł/kWh | 0 | #DIV/0! | 1 | Energia elektryczna pomocnicza |  |  |  | 0 | kWh/a | 1.3 | zł/kWh | 0 | #DIV/0! | 1 | Energia elektryczna pomocnicza |  |  |  | 0 | kWh/a | 1.3 | zł/kWh | 0 | #DIV/0!
"V" | Koszty obsługi: | [5 empty] | Cena | Jedn. | zł/a | % | "V" | Koszty obsługi: | [5 empty] | Cena | Jedn. | zł/a | % | "V" | Koszty obsługi: | [5 empty] | Cena | Jedn. | zł/a | % | "V" | Koszty obsługi: | [5 empty] | Cena | Jedn. | zł/a | % | "V" | Koszty obsługi: | [5 empty] | Cena | Jedn. | zł/a | % | "V" | Koszty obsługi: | [5 empty] | Cena | Jedn. | zł/a | % | "V" | Koszty obsługi: | [5 empty] | Cena | Jedn. | zł/a | % | "V" | Koszty obsługi: | [5 empty] | Cena | Jedn. | zł/a | % | "V" | Koszty obsługi: | [5 empty] | Cena | Jedn. | zł/a | % | "V" | Koszty obsługi: | [5 empty] | Cena | Jedn. | zł/a | % | "V" | Koszty obsługi: | [5 empty] | Cena | Jedn. | zł/a | % | "V" | Koszty obsługi: | [5 empty] | Cena | Jedn. | zł/a | % | "V" | Koszty obsługi: | [5 empty] | Cena | Jedn. | zł/a | % | "V" | Koszty obsługi: | [5 empty] | Cena | Jedn. | zł/a | % | "V" | Koszty obsługi: | [5 empty] | Cena | Jedn. | zł/a | % | "V" | Koszty obsługi: | [5 empty] | Cena | Jedn. | zł/a | % | "V" | Koszty obsługi: | [5 empty] | Cena | Jedn. | zł/a | %
1 | Obsługa | [7 empty] | 0 | #DIV/0! | 1 | Obsługa | [7 empty] | 0 | #DIV/0! | 1 | Obsługa | [7 empty] | 0 | #DIV/0! | 1 | Obsługa | [7 empty] | 0 | #DIV/0! | 1 | Obsługa | [7 empty] | 0 | #DIV/0! | 1 | Obsługa | [7 empty] | 0 | #DIV/0! | 1 | Obsługa | [7 empty] | 0 | #DIV/0! | 1 | Obsługa | [7 empty] | 0 | #DIV/0! | 1 | Obsługa | [7 empty] | 0 | #DIV/0! | 1 | Obsługa | [7 empty] | 0 | #DIV/0! | 1 | Obsługa | [7 empty] | 0 | #DIV/0! | 1 | Obsługa | [7 empty] | 0 | #DIV/0! | 1 | Obsługa | [7 empty] | 0 | #DIV/0! | 1 | Obsługa | [7 empty] | 0 | #DIV/0! | 1 | Obsługa | [7 empty] | 0 | #DIV/0! | 1 | Obsługa | [7 empty] | 0 | #DIV/0! | 1 | Obsługa | [7 empty] | 0 | #DIV/0!
2 | Remonty bieżące | [7 empty] | 0 | #DIV/0! | 2 | Remonty bieżące | [7 empty] | 0 | #DIV/0! | 2 | Remonty bieżące | [7 empty] | 0 | #DIV/0! | 2 | Remonty bieżące | [7 empty] | 0 | #DIV/0! | 2 | Remonty bieżące | [7 empty] | 0 | #DIV/0! | 2 | Remonty bieżące | [7 empty] | 0 | #DIV/0! | 2 | Remonty bieżące | [7 empty] | 0 | #DIV/0! | 2 | Remonty bieżące | [7 empty] | 0 | #DIV/0! | 2 | Remonty bieżące | [7 empty] | 0 | #DIV/0! | 2 | Remonty bieżące | [7 empty] | 0 | #DIV/0! | 2 | Remonty bieżące | [7 empty] | 0 | #DIV/0! | 2 | Remonty bieżące | [7 empty] | 0 | #DIV/0! | 2 | Remonty bieżące | [7 empty] | 0 | #DIV/0! | 2 | Remonty bieżące | [7 empty] | 0 | #DIV/0! | 2 | Remonty bieżące | [7 empty] | 0 | #DIV/0! | 2 | Remonty bieżące | [7 empty] | 0 | #DIV/0! | 2 | Remonty bieżące | [7 empty] | 0 | #DIV/0!
3 | Inne | [7 empty] | 0 | #DIV/0! | 3 | Inne | [7 empty] | 0 | #DIV/0! | 3 | Inne | [7 empty] | 0 | #DIV/0! | 3 | Inne | [7 empty] | 0 | #DIV/0! | 3 | Inne | [7 empty] | 0 | #DIV/0! | 3 | Inne | [7 empty] | 0 | #DIV/0! | 3 | Inne | [7 empty] | 0 | #DIV/0! | 3 | Inne | [7 empty] | 0 | #DIV/0! | 3 | Inne | [7 empty] | 0 | #DIV/0! | 3 | Inne | [7 empty] | 0 | #DIV/0! | 3 | Inne | [7 empty] | 0 | #DIV/0! | 3 | Inne | [7 empty] | 0 | #DIV/0! | 3 | Inne | [7 empty] | 0 | #DIV/0! | 3 | Inne | [7 empty] | 0 | #DIV/0! | 3 | Inne | [7 empty] | 0 | #DIV/0! | 3 | Inne | [7 empty] | 0 | #DIV/0! | 3 | Inne | [7 empty] | 0 | #DIV/0!
4 | Ochrona środowiska - udział w kosztach paliwa | [6 empty] | % | 0 | #DIV/0! | 4 | Ochrona środowiska - udział w kosztach paliwa | [6 empty] | % | 0 | #DIV/0! | 4 | Ochrona środowiska - udział w kosztach paliwa | [6 empty] | % | 0 | #DIV/0! | 4 | Ochrona środowiska - udział w kosztach paliwa | [6 empty] | % | 0 | #DIV/0! | 4 | Ochrona środowiska - udział w kosztach paliwa | [6 empty] | % | 0 | #DIV/0! | 4 | Ochrona środowiska - udział w kosztach paliwa | [6 empty] | % | 0 | #DIV/0! | 4 | Ochrona środowiska - udział w kosztach paliwa | [6 empty] | % | 0 | #DIV/0! | 4 | Ochrona środowiska - udział w kosztach paliwa | [6 empty] | % | 0 | #DIV/0! | 4 | Ochrona środowiska - udział w kosztach paliwa | [6 empty] | % | 0 | #DIV/0! | 4 | Ochrona środowiska - udział w kosztach paliwa | [6 empty] | % | 0 | #DIV/0! | 4 | Ochrona środowiska - udział w kosztach paliwa | [6 empty] | % | 0 | #DIV/0! | 4 | Ochrona środowiska - udział w kosztach paliwa | [6 empty] | % | 0 | #DIV/0! | 4 | Ochrona środowiska - udział w kosztach paliwa | [6 empty] | % | 0 | #DIV/0! | 4 | Ochrona środowiska - udział w kosztach paliwa | [6 empty] | % | 0 | #DIV/0! | 4 | Ochrona środowiska - udział w kosztach paliwa | [6 empty] | % | 0 | #DIV/0! | 4 | Ochrona środowiska - udział w kosztach paliwa | [6 empty] | % | 0 | #DIV/0! | 4 | Ochrona środowiska - udział w kosztach paliwa | [6 empty] | % | 0 | #DIV/0!
| Razem koszty obsługi (Keob) | [7 empty] | 0 | #DIV/0! |  | Razem koszty obsługi (Keob) | [7 empty] | 0 | #DIV/0! |  | Razem koszty obsługi (Keob) | [7 empty] | 0 | #DIV/0! |  | Razem koszty obsługi (Keob) | [7 empty] | 0 | #DIV/0! |  | Razem koszty obsługi (Keob) | [7 empty] | 0 | #DIV/0! |  | Razem koszty obsługi (Keob) | [7 empty] | 0 | #DIV/0! |  | Razem koszty obsługi (Keob) | [7 empty] | 0 | #DIV/0! |  | Razem koszty obsługi (Keob) | [7 empty] | 0 | #DIV/0! |  | Razem koszty obsługi (Keob) | [7 empty] | 0 | #DIV/0! |  | Razem koszty obsługi (Keob) | [7 empty] | 0 | #DIV/0! |  | Razem koszty obsługi (Keob) | [7 empty] | 0 | #DIV/0! |  | Razem koszty obsługi (Keob) | [7 empty] | 0 | #DIV/0! |  | Razem koszty obsługi (Keob) | [7 empty] | 0 | #DIV/0! |  | Razem koszty obsługi (Keob) | [7 empty] | 0 | #DIV/0! |  | Razem koszty obsługi (Keob) | [7 empty] | 0 | #DIV/0! |  | Razem koszty obsługi (Keob) | [7 empty] | 0 | #DIV/0! |  | Razem koszty obsługi (Keob) | [7 empty] | 0 | #DIV/0!
"W" | Ogółem koszty eksploatacji (Ke = Keen + Keob) | [7 empty] | #DIV/0! | #DIV/0! | "W" | Ogółem koszty eksploatacji (Ke = Keen + Keob) | [7 empty] | #DIV/0! | #DIV/0! | "W" | Ogółem koszty eksploatacji (Ke = Keen + Keob) | [7 empty] | #DIV/0! | #DIV/0! | "W" | Ogółem koszty eksploatacji (Ke = Keen + Keob) | [7 empty] | #DIV/0! | #DIV/0! | "W" | Ogółem koszty eksploatacji (Ke = Keen + Keob) | [7 empty] | #DIV/0! | #DIV/0! | "W" | Ogółem koszty eksploatacji (Ke = Keen + Keob) | [7 empty] | #DIV/0! | #DIV/0! | "W" | Ogółem koszty eksploatacji (Ke = Keen + Keob) | [7 empty] | #DIV/0! | #DIV/0! | "W" | Ogółem koszty eksploatacji (Ke = Keen + Keob) | [7 empty] | #DIV/0! | #DIV/0! | "W" | Ogółem koszty eksploatacji (Ke = Keen + Keob) | [7 empty] | #DIV/0! | #DIV/0! | "W" | Ogółem koszty eksploatacji (Ke = Keen + Keob) | [7 empty] | #DIV/0! | #DIV/0! | "W" | Ogółem koszty eksploatacji (Ke = Keen + Keob) | [7 empty] | #DIV/0! | #DIV/0! | "W" | Ogółem koszty eksploatacji (Ke = Keen + Keob) | [7 empty] | #DIV/0! | #DIV/0! | "W" | Ogółem koszty eksploatacji (Ke = Keen + Keob) | [7 empty] | #DIV/0! | #DIV/0! | "W" | Ogółem koszty eksploatacji (Ke = Keen + Keob) | [7 empty] | #DIV/0! | #DIV/0! | "W" | Ogółem koszty eksploatacji (Ke = Keen + Keob) | [7 empty] | #DIV/0! | #DIV/0! | "W" | Ogółem koszty eksploatacji (Ke = Keen + Keob) | [7 empty] | #DIV/0! | #DIV/0! | "W" | Ogółem koszty eksploatacji (Ke = Keen + Keob) | [7 empty] | #DIV/0! | #DIV/0!
[11 empty] | "X" | Efekty i koszty w stosunku do kroku "0": |  |  |  |  | Symbol | Ilość |  | Jednostka | % | "X" | Efekty i koszty w stosunku do kroku "1": |  |  |  |  | Symbol | Ilość |  | Jednostka | % | "X" | Efekty i koszty w stosunku do kroku "2": |  |  |  |  | Symbol | Ilość |  | Jednostka | % | "X" | Efekty i koszty w stosunku do kroku "3": |  |  |  |  | Symbol | Ilość |  | Jednostka | % | "X" | Efekty i koszty w stosunku do kroku "4": |  |  |  |  | Symbol | Ilość |  | Jednostka | % | "X" | Efekty i koszty w stosunku do kroku "5": |  |  |  |  | Symbol | Ilość |  | Jednostka | % | "X" | Efekty i koszty w stosunku do kroku "6": |  |  |  |  | Symbol | Ilość |  | Jednostka | % | "X" | Efekty i koszty w stosunku do kroku "7": |  |  |  |  | Symbol | Ilość |  | Jednostka | % | "X" | Efekty i koszty w stosunku do kroku "8": |  |  |  |  | Symbol | Ilość |  | Jednostka | % | "X" | Efekty i koszty w stosunku do kroku "9": |  |  |  |  | Symbol | Ilość |  | Jednostka | % | "X" | Efekty i koszty w stosunku do kroku "10": |  |  |  |  | Symbol | Ilość |  | Jednostka | % | "X" | Efekty i koszty w stosunku do kroku "11": |  |  |  |  | Symbol | Ilość |  | Jednostka | % | "X" | Efekty i koszty w stosunku do kroku "12": |  |  |  |  | Symbol | Ilość |  | Jednostka | % | "X" | Efekty i koszty w stosunku do kroku "13": |  |  |  |  | Symbol | Ilość |  | Jednostka | % | "X" | Efekty i koszty w stosunku do kroku "14": |  |  |  |  | Symbol | Ilość |  | Jednostka | % | "X" | Efekty i koszty w stosunku do kroku "0": |  |  |  |  | Symbol | Ilość |  | Jednostka | %
[11 empty] | 1 | Zmniejszenie zapotrzebowania mocy |  |  |  |  | ΔΦ | 0 |  | kW | #DIV/0! | 1 | Zmniejszenie zapotrzebowania mocy |  |  |  |  | ΔΦ | 0 |  | kW | #DIV/0! | 1 | Zmniejszenie zapotrzebowania mocy |  |  |  |  | ΔΦ | 0 |  | kW | #DIV/0! | 1 | Zmniejszenie zapotrzebowania mocy |  |  |  |  | ΔΦ | 0 |  | kW | #DIV/0! | 1 | Zmniejszenie zapotrzebowania mocy |  |  |  |  | ΔΦ | 0 |  | kW | #DIV/0! | 1 | Zmniejszenie zapotrzebowania mocy |  |  |  |  | ΔΦ | 0 |  | kW | #DIV/0! | 1 | Zmniejszenie zapotrzebowania mocy |  |  |  |  | ΔΦ | 0 |  | kW | #DIV/0! | 1 | Zmniejszenie zapotrzebowania mocy |  |  |  |  | ΔΦ | 0 |  | kW | #DIV/0! | 1 | Zmniejszenie zapotrzebowania mocy |  |  |  |  | ΔΦ | 0 |  | kW | #DIV/0! | 1 | Zmniejszenie zapotrzebowania mocy |  |  |  |  | ΔΦ | 0 |  | kW | #DIV/0! | 1 | Zmniejszenie zapotrzebowania mocy |  |  |  |  | ΔΦ | 0 |  | kW | #DIV/0! | 1 | Zmniejszenie zapotrzebowania mocy |  |  |  |  | ΔΦ | 0 |  | kW | #DIV/0! | 1 | Zmniejszenie zapotrzebowania mocy |  |  |  |  | ΔΦ | 0 |  | kW | #DIV/0! | 1 | Zmniejszenie zapotrzebowania mocy |  |  |  |  | ΔΦ | 0 |  | kW | #DIV/0! | 1 | Zmniejszenie zapotrzebowania mocy |  |  |  |  | ΔΦ | 0 |  | kW | #DIV/0! | 1 | Zmniejszenie zapotrzebowania mocy |  |  |  |  | ΔΦ | 0 |  | kW | #DIV/0!
[11 empty] | 2 | Zmniejszenie zapotrzebowania energii użytkowej |  |  |  |  | ΔQU | 0 |  | kWh/rok | #DIV/0! | 2 | Zmniejszenie zapotrzebowania energii użytkowej |  |  |  |  | ΔQU | 0 |  | kWh/rok | #DIV/0! | 2 | Zmniejszenie zapotrzebowania energii użytkowej |  |  |  |  | ΔQU | 0 |  | kWh/rok | #DIV/0! | 2 | Zmniejszenie zapotrzebowania energii użytkowej |  |  |  |  | ΔQU | 0 |  | kWh/rok | #DIV/0! | 2 | Zmniejszenie zapotrzebowania energii użytkowej |  |  |  |  | ΔQU | 0 |  | kWh/rok | #DIV/0! | 2 | Zmniejszenie zapotrzebowania energii użytkowej |  |  |  |  | ΔQU | 0 |  | kWh/rok | #DIV/0! | 2 | Zmniejszenie zapotrzebowania energii użytkowej |  |  |  |  | ΔQU | 0 |  | kWh/rok | #DIV/0! | 2 | Zmniejszenie zapotrzebowania energii użytkowej |  |  |  |  | ΔQU | 0 |  | kWh/rok | #DIV/0! | 2 | Zmniejszenie zapotrzebowania energii użytkowej |  |  |  |  | ΔQU | 0 |  | kWh/rok | #DIV/0! | 2 | Zmniejszenie zapotrzebowania energii użytkowej |  |  |  |  | ΔQU | 0 |  | kWh/rok | #DIV/0! | 2 | Zmniejszenie zapotrzebowania energii użytkowej |  |  |  |  | ΔQU | 0 |  | kWh/rok | #DIV/0! | 2 | Zmniejszenie zapotrzebowania energii użytkowej |  |  |  |  | ΔQU | 0 |  | kWh/rok | #DIV/0! | 2 | Zmniejszenie zapotrzebowania energii użytkowej |  |  |  |  | ΔQU | 0 |  | kWh/rok | #DIV/0! | 2 | Zmniejszenie zapotrzebowania energii użytkowej |  |  |  |  | ΔQU | 0 |  | kWh/rok | #DIV/0! | 2 | Zmniejszenie zapotrzebowania energii użytkowej |  |  |  |  | ΔQU | 0 |  | kWh/rok | #DIV/0! | 2 | Zmniejszenie zapotrzebowania energii użytkowej |  |  |  |  | ΔQU | 0 |  | kWh/rok | #DIV/0!
[11 empty] | 3 | Zmniejszenie zapotrzebowania energii końcowej |  |  |  |  | ΔQK | #DIV/0! |  | kWh/rok | #DIV/0! | 3 | Zmniejszenie zapotrzebowania energii końcowej |  |  |  |  | ΔQK | #DIV/0! |  | kWh/rok | #DIV/0! | 3 | Zmniejszenie zapotrzebowania energii końcowej |  |  |  |  | ΔQK | #DIV/0! |  | kWh/rok | #DIV/0! | 3 | Zmniejszenie zapotrzebowania energii końcowej |  |  |  |  | ΔQK | #DIV/0! |  | kWh/rok | #DIV/0! | 3 | Zmniejszenie zapotrzebowania energii końcowej |  |  |  |  | ΔQK | #DIV/0! |  | kWh/rok | #DIV/0! | 3 | Zmniejszenie zapotrzebowania energii końcowej |  |  |  |  | ΔQK | #DIV/0! |  | kWh/rok | #DIV/0! | 3 | Zmniejszenie zapotrzebowania energii końcowej |  |  |  |  | ΔQK | #DIV/0! |  | kWh/rok | #DIV/0! | 3 | Zmniejszenie zapotrzebowania energii końcowej |  |  |  |  | ΔQK | #DIV/0! |  | kWh/rok | #DIV/0! | 3 | Zmniejszenie zapotrzebowania energii końcowej |  |  |  |  | ΔQK | #DIV/0! |  | kWh/rok | #DIV/0! | 3 | Zmniejszenie zapotrzebowania energii końcowej |  |  |  |  | ΔQK | #DIV/0! |  | kWh/rok | #DIV/0! | 3 | Zmniejszenie zapotrzebowania energii końcowej |  |  |  |  | ΔQK | #DIV/0! |  | kWh/rok | #DIV/0! | 3 | Zmniejszenie zapotrzebowania energii końcowej |  |  |  |  | ΔQK | #DIV/0! |  | kWh/rok | #DIV/0! | 3 | Zmniejszenie zapotrzebowania energii końcowej |  |  |  |  | ΔQK | #DIV/0! |  | kWh/rok | #DIV/0! | 3 | Zmniejszenie zapotrzebowania energii końcowej |  |  |  |  | ΔQK | #DIV/0! |  | kWh/rok | #DIV/0! | 3 | Zmniejszenie zapotrzebowania energii końcowej |  |  |  |  | ΔQK | #DIV/0! |  | kWh/rok | #DIV/0! | 3 | Zmniejszenie zapotrzebowania energii końcowej |  |  |  |  | ΔQK | #DIV/0! |  | kWh/rok | #DIV/0!
[11 empty] | 4 | Zmniejszenie zapotrzebowania energii pierwotnej |  |  |  |  | ΔQP | #DIV/0! |  | kWh/rok | #DIV/0! | 4 | Zmniejszenie zapotrzebowania energii pierwotnej |  |  |  |  | ΔQP | #DIV/0! |  | kWh/rok | #DIV/0! | 4 | Zmniejszenie zapotrzebowania energii pierwotnej |  |  |  |  | ΔQP | #DIV/0! |  | kWh/rok | #DIV/0! | 4 | Zmniejszenie zapotrzebowania energii pierwotnej |  |  |  |  | ΔQP | #DIV/0! |  | kWh/rok | #DIV/0! | 4 | Zmniejszenie zapotrzebowania energii pierwotnej |  |  |  |  | ΔQP | #DIV/0! |  | kWh/rok | #DIV/0! | 4 | Zmniejszenie zapotrzebowania energii pierwotnej |  |  |  |  | ΔQP | #DIV/0! |  | kWh/rok | #DIV/0! | 4 | Zmniejszenie zapotrzebowania energii pierwotnej |  |  |  |  | ΔQP | #DIV/0! |  | kWh/rok | #DIV/0! | 4 | Zmniejszenie zapotrzebowania energii pierwotnej |  |  |  |  | ΔQP | #DIV/0! |  | kWh/rok | #DIV/0! | 4 | Zmniejszenie zapotrzebowania energii pierwotnej |  |  |  |  | ΔQP | #DIV/0! |  | kWh/rok | #DIV/0! | 4 | Zmniejszenie zapotrzebowania energii pierwotnej |  |  |  |  | ΔQP | #DIV/0! |  | kWh/rok | #DIV/0! | 4 | Zmniejszenie zapotrzebowania energii pierwotnej |  |  |  |  | ΔQP | #DIV/0! |  | kWh/rok | #DIV/0! | 4 | Zmniejszenie zapotrzebowania energii pierwotnej |  |  |  |  | ΔQP | #DIV/0! |  | kWh/rok | #DIV/0! | 4 | Zmniejszenie zapotrzebowania energii pierwotnej |  |  |  |  | ΔQP | #DIV/0! |  | kWh/rok | #DIV/0! | 4 | Zmniejszenie zapotrzebowania energii pierwotnej |  |  |  |  | ΔQP | #DIV/0! |  | kWh/rok | #DIV/0! | 4 | Zmniejszenie zapotrzebowania energii pierwotnej |  |  |  |  | ΔQP | #DIV/0! |  | kWh/rok | #DIV/0! | 4 | Zmniejszenie zapotrzebowania energii pierwotnej |  |  |  |  | ΔQP | #DIV/0! |  | kWh/rok | #DIV/0!
[11 empty] | 5 | Zmniejszenie kosztów eksploatacji |  |  |  |  | Δke | #DIV/0! |  | zł | #DIV/0! | 5 | Zmniejszenie kosztów eksploatacji |  |  |  |  | Δke | #DIV/0! |  | zł | #DIV/0! | 5 | Zmniejszenie kosztów eksploatacji |  |  |  |  | Δke | #DIV/0! |  | zł | #DIV/0! | 5 | Zmniejszenie kosztów eksploatacji |  |  |  |  | Δke | #DIV/0! |  | zł | #DIV/0! | 5 | Zmniejszenie kosztów eksploatacji |  |  |  |  | Δke | #DIV/0! |  | zł | #DIV/0! | 5 | Zmniejszenie kosztów eksploatacji |  |  |  |  | Δke | #DIV/0! |  | zł | #DIV/0! | 5 | Zmniejszenie kosztów eksploatacji |  |  |  |  | Δke | #DIV/0! |  | zł | #DIV/0! | 5 | Zmniejszenie kosztów eksploatacji |  |  |  |  | Δke | #DIV/0! |  | zł | #DIV/0! | 5 | Zmniejszenie kosztów eksploatacji |  |  |  |  | Δke | #DIV/0! |  | zł | #DIV/0! | 5 | Zmniejszenie kosztów eksploatacji |  |  |  |  | Δke | #DIV/0! |  | zł | #DIV/0! | 5 | Zmniejszenie kosztów eksploatacji |  |  |  |  | Δke | #DIV/0! |  | zł | #DIV/0! | 5 | Zmniejszenie kosztów eksploatacji |  |  |  |  | Δke | #DIV/0! |  | zł | #DIV/0! | 5 | Zmniejszenie kosztów eksploatacji |  |  |  |  | Δke | #DIV/0! |  | zł | #DIV/0! | 5 | Zmniejszenie kosztów eksploatacji |  |  |  |  | Δke | #DIV/0! |  | zł | #DIV/0! | 5 | Zmniejszenie kosztów eksploatacji |  |  |  |  | Δke | #DIV/0! |  | zł | #DIV/0! | 5 | Zmniejszenie kosztów eksploatacji |  |  |  |  | Δke | #DIV/0! |  | zł | #DIV/0!
[11 empty] | 6 | Koszty inwestycyjne |  |  |  |  | N | 0 |  | zł |  | 6 | Koszty inwestycyjne |  |  |  |  | N | 0 |  | zł |  | 6 | Koszty inwestycyjne |  |  |  |  | N | 0 |  | zł |  | 6 | Koszty inwestycyjne |  |  |  |  | N | 0 |  | zł |  | 6 | Koszty inwestycyjne |  |  |  |  | N | 0 |  | zł |  | 6 | Koszty inwestycyjne |  |  |  |  | N | 0 |  | zł |  | 6 | Koszty inwestycyjne |  |  |  |  | N | 0 |  | zł |  | 6 | Koszty inwestycyjne |  |  |  |  | N | 0 |  | zł |  | 6 | Koszty inwestycyjne |  |  |  |  | N | 0 |  | zł |  | 6 | Koszty inwestycyjne |  |  |  |  | N | 0 |  | zł |  | 6 | Koszty inwestycyjne |  |  |  |  | N | 0 |  | zł |  | 6 | Koszty inwestycyjne |  |  |  |  | N | 0 |  | zł |  | 6 | Koszty inwestycyjne |  |  |  |  | N | 0 |  | zł |  | 6 | Koszty inwestycyjne |  |  |  |  | N | 0 |  | zł |  | 6 | Koszty inwestycyjne |  |  |  |  | N |  |  | zł |  | 6 | Koszty inwestycyjne |  |  |  |  | N | 0 |  | zł
[11 empty] | 7 | Prosty czas zwrotu nakładów inwestycyjnych |  |  |  |  | SPBT | #DIV/0! |  | lat |  | 7 | Prosty czas zwrotu nakładów inwestycyjnych |  |  |  |  | SPBT | #DIV/0! |  | lat |  | 7 | Prosty czas zwrotu nakładów inwestycyjnych |  |  |  |  | SPBT | 0 |  | lat |  | 7 | Prosty czas zwrotu nakładów inwestycyjnych |  |  |  |  | SPBT | 0 |  | lat |  | 7 | Prosty czas zwrotu nakładów inwestycyjnych |  |  |  |  | SPBT | 0 |  | lat |  | 7 | Prosty czas zwrotu nakładów inwestycyjnych |  |  |  |  | SPBT | 0 |  | lat |  | 7 | Prosty czas zwrotu nakładów inwestycyjnych |  |  |  |  | SPBT | 0 |  | lat |  | 7 | Prosty czas zwrotu nakładów inwestycyjnych |  |  |  |  | SPBT | 0 |  | lat |  | 7 | Prosty czas zwrotu nakładów inwestycyjnych |  |  |  |  | SPBT | 0 |  | lat |  | 7 | Prosty czas zwrotu nakładów inwestycyjnych |  |  |  |  | SPBT | 0 |  | lat |  | 7 | Prosty czas zwrotu nakładów inwestycyjnych |  |  |  |  | SPBT | 0 |  | lat |  | 7 | Prosty czas zwrotu nakładów inwestycyjnych |  |  |  |  | SPBT | 0 |  | lat |  | 7 | Prosty czas zwrotu nakładów inwestycyjnych |  |  |  |  | SPBT | 0 |  | lat |  | 7 | Prosty czas zwrotu nakładów inwestycyjnych |  |  |  |  | SPBT | 0 |  | lat |  | 7 | Prosty czas zwrotu nakładów inwestycyjnych |  |  |  |  | SPBT | 0 |  | lat |  | 7 | Prosty czas zwrotu nakładów inwestycyjnych |  |  |  |  | SPBT | #DIV/0! |  | lat

## 0.6. Efekt eko
0 | Wskaźniki emisji |  |  | KOBiZE
Stan przed termomodernizacją | [7 empty] | Stan po termomodernizacji
ENERGIA CIEPLNA | [7 empty] | ENERGIA CIEPLNA
1 | Paliwo (energia) | [6 empty] | 1 | Paliwo (energia)
| Wartość opałowa |  |  |  | WO |  | MJ/kg |  | Wartość opałowa |  |  |  | WO |  | MJ/kg | Uwaga! Jednostkę należy zmienić stosownie do paliwa! Zwrócić również uwagę na We w przypadku wystąpienia łączonych źródeł ciepła
| Wskaźnik emisji CO2 |  |  |  | WECO2 |  | kg/GJ |  | Wskaźnik emisji CO2 |  |  |  | WECO2 |  | kg/GJ
| Efekt energetyczny i ekologiczny | [7 empty] | Efekt energetyczny i ekologiczny
| Zużycie energii |  |  | Emisja CO2 |  |  |  |  | Zużycie energii |  |  | Emisja CO2
| Energia nieodnawialna | Energia odnawialna |  | z energii nieodnawialnej | z energii odnawialnej |  | Razem |  | Energia nieodnawialna | Energia odnawialna |  | z energii nieodnawialnej | z energii odnawialnej |  | Razem
| GJ/a | GJ/a |  | tCO2/a | tCO2/a | tCO2/a | tCO2/a |  | GJ/a | GJ/a |  | tCO2/a | tCO2/a | tCO2/a | tCO2/a
| #DIV/0! | 0 |  | #DIV/0! |  |  | #DIV/0! |  | #DIV/0! | 0 |  | #DIV/0! |  |  | #DIV/0!
|  |  |  | Emisja równoważnika CO2 | [7 empty] | Emisja równoważnika CO2
|  |  |  | #DIV/0! | 0 | 0 | #DIV/0! |  |  |  |  | #DIV/0! | 0 | 0 | #DIV/0!
ENERGIA ELEKTRYCZNA | [7 empty] | ENERGIA ELEKTRYCZNA
2 | Energia |  |  | Energia elektryczna |  |  |  | 2 | Energia |  |  | Energia elektryczna
| Wskaźnik emisji CO2 |  |  |  | WECO2 | 745 | kg/MWh |  | Wskaźnik emisji CO2 |  |  |  | WECO2 | 745 | kg/MWh
| Efekt energetyczny i ekologiczny | [7 empty] | Efekt energetyczny i ekologiczny
| Zużycie energii |  |  | Emisja CO2 |  |  |  |  | Zużycie energii |  |  | Emisja CO2
| Energia nieodnawialna | Energia odnawialna |  | z energii nieodnawialnej | z energii odnawialnej |  | Razem |  | Energia nieodnawialna | Energia odnawialna |  | z energii nieodnawialnej | z energii odnawialnej |  | Razem
| kWh/a | kWh/a | kWh/a | tCO2/a | tCO2/a | tCO2/a | tCO2/a |  | kWh/a | kWh/a | kWh/a | tCO2/a | tCO2/a | tCO2/a | tCO2/a
| #DIV/0! | 0 |  | #DIV/0! | 0 |  | #DIV/0! |  | #DIV/0! | 0 | #DIV/0! | #DIV/0! | 0 |  | #DIV/0!
|  |  |  | Emisja równoważnika CO2 | [7 empty] | Emisja równoważnika CO2
|  |  |  | #DIV/0! | 0 | 0 | #DIV/0! |  |  |  |  | #DIV/0! | 0 | 0 | #DIV/0!
3 | Razem |  |  |  | #DIV/0! |  | tCO2/a | 3 | Razem |  |  |  | #DIV/0! |  | tCO2/a
[8 empty] | 4 | Efekt ekologiczny |  |  |  | #DIV/0! |  | tCO2/a
[8 empty] | 5 | Koszty inwestycyjne pakietu usprawnień |  |  |  | 0 |  | zł
[8 empty] | 6 | Koszt jednostkowy redukcji emisji CO2 |  |  |  | 0 |  | zł/t

## 0.7. Wskaźniki
Wskaźniki
"A" | Wskaźniki produktu | Metodologia | Wartość |  | Jednostka
|  |  | bazowa | docelowa
1 | Powierzchnia użytkowa budynków mieszkalnych poddanych termomodernizacji | - | 0 | 0 | m2
2 | Budynki publiczne o lepszej charakterystyce energetycznej | Zakładka 1.1. | 0 | 0 | m2
3 | Liczba zmodernizowanych energetycznie budynków | - | 0 |  | szt.
4 | Liczba zmodernizowanych indywidualnych źródeł ciepła | - | 0 |  | szt.
5 | Liczba zmodernizowanych źródeł ciepła (innych niż indywidualne) | - | 0 |  | szt.
6 | Lokale mieszkalne o lepszej udoskonalonej charakterystyce energetycznej | - | 0 |  | szt.
7 | Lokale mieszkalne wykorzystujące kotły i systemy ciepłownicze zasilane gazem ziemnym zastępujące instalacje zasilane stałymi paliwami kopalnymi | - | 0 |  | szt.
8 | Dodatkowa zdolność wytwarzania energii elektrycznej ze źródeł OZE | Zakładka 0.5. | 0 | 0 | MW
9 | Dodatkowa zdolność wytwarzania energii cieplnej ze źródeł OZE | Zakładka 0.5. | 0 | 0 | MW
10 | Liczba zmodernizowanych jednostek wytwarzania energii elektrycznej ze źródeł OZE | Zakładka 0.5. | 0 |  | szt.
11 | Liczba wybudowanych jednostek wytwarzania energii elektrycznej ze źródeł OZE | Zakładka 0.5. | 0 |  | szt.
12 | Liczba zmodernizowanych jednostek wytwarzania energii cieplnej ze źródeł OZE | Zakładka 0.5. | 0 |  | szt.
13 | Liczba wybudowanych jednostek wytwarzania energii cieplnej ze źródeł OZE | Zakładka 0.5. | 0 |  | szt.
14 | Liczba powstałych magazynów energii elektrycznej | Zakładka 0.5. | 0 |  | szt.
15 | Liczba powstałych magazynów energii cieplnej | Zakładka 0.5. | 0 |  | szt. | 16
"B" | Wskaźniki rezultatu | Metodologia | Wartość |  | Jednostka
|  |  | bazowa | docelowa
1 | Roczne zużycie energii pierwotnej (w tym: w lokalach mieszkalnych, budynkach, publicznych, przedsiębiorstwach, innych) | Zakładka 0.5. | 0 | 0 | MWh/rok
2 | Szacowana emisja gazów cieplarnianych | Zakładka 0.6. | 0 | 0 | tony równoważnika CO2/rok
3 | Szacowana emisja gazów cieplarnianych z kotłów i systemów ciepłowniczych przekształconych z zasilania stałymi paliwami kopalnymi na zasilanie gazem | Zakładka 0.6. | 0 | 0 | tony równoważnika CO2/rok | Uwaga: Wskaźnik wykazuje się jeżeli następuje wymiania stałego paliwa kopalnego na gaz
4 | Liczba dodatkowych użytkowników podłączonych do sieci ciepłowniczej | - | 0 | 0 | osoby
5 | Ilość zaoszczędzonej energii elektrycznej | Zakładka 0.5. | 0 | 0 | MWh/rok
6 | Ilość zaoszczędzonej energii cieplnej | Zakładka 0.5. | 0 | 0 | MWh/rok
7 | Ilość wytworzonej energii elektrycznej ze źródeł OZE | Zakładka 0.5. | 0 | 0 | MWh/rok
8 | Ilość wytworzonej energii cieplnej ze źródeł OZE | Zakładka 0.5. | 0 | 0 | MWh/rok
Definicje wskaźników produktu
Lp | Wskaźniki produktu | Jednostka
miary
PLRO022 | Powierzchnia użytkowa budynków mieszkalnych poddanych termomodernizacji | m2
Wskaźnik mierzy powierzchnię netto budynków poddanych termomodernizacji (wyrażoną w m2). Termomodernizacja definiowana jest jako przedsięwzięcia służące poprawie efektywności energetycznej budynku. Poprawę charakterystyki energetycznej należy wyliczyć metodą obliczeniową, tj. metodą z załącznika nr 1 do Rozporządzenia MINISTRA INFRASTRUKTURY I ROZWOJU z dnia 27 lutego 2015 r. w sprawie metodologii wyznaczania charakterystyki energetycznej budynku lub części budynku oraz świadectw charakterystyki energetycznej (Dz.U. z 2015 r., poz. 376).
RCO019 | Budynki publiczne o lepszej charakterystyce energetycznej | m2
Powierzchnia netto budynków publicznych, które osiągają lepszą charakterystykę energetyczną dzięki otrzymanemu wsparciu. Udoskonaloną charakterystykę energetyczną należy rozumieć jako poprawę klasyfikacji energetycznej budynku publicznego o co najmniej jedną klasę energetyczną i należy ją udokumentować na podstawie świadectw charakterystyki energetycznej. Klasyfikacja energetyczna, o której mowa, jest zgodna z definicją zawartą w krajowym świadectwie charakterystyki energetycznej, zgodnie z dyrektywą 2010/31/UE. Budynki publiczne definiuje się jako budynki będące własnością instytucji publicznych i budynki będące własnością organizacji non-profit. Organizacja non-profit to osoba prawna zorganizowana i działająca dla zbiorowego, publicznego lub społecznego pożytku, w przeciwieństwie do podmiotu prowadzącego działalność gospodarczą, której celem jest generowanie zysku dla jego właścicieli. Przykłady obejmują budynki administracji publicznej, szkoły, szpitale itp. Wskaźnik nie obejmuje: - lokali socjalnych (ponieważ są uwzględniane w RCO18), - szkół prywatnych lub szpitali prywatnych będących własnością inwestorów prywatnych. Wsparcie dla takich podmiotów prywatnych należy zgłaszać jako wsparcie dla przedsiębiorstw wykorzystując RCO01 itp.
PLRO023 | Liczba zmodernizowanych energetycznie budynków | szt.
Wskaźnik mierzy liczbę zmodernizowanych energetycznie budynków w wyniku realizacji projektu. Modernizacja – obejmuje przebudowę, remont oraz rozbudowę budynków w celu dokonania modernizacji urządzeń energetycznych. Przebudowa – wykonywanie robót budowlanych, w wyniku których następuje zmiana parametrów użytkowych lub technicznych istniejącego obiektu budowlanego, z wyjątkiem charakterystycznych parametrów, jak: kubatura, powierzchnia zabudowy, wysokość, długość, szerokość bądź liczba kondygnacji. Remont – wykonywanie w istniejącym obiekcie budowlanym robót budowlanych polegających na odtworzeniu stanu pierwotnego, a niestanowiących bieżącej konserwacji, przy czym dopuszcza się stosowanie wyrobów budowlanych innych niż użyto w stanie pierwotnym. Rozbudowa – w budownictwie rodzaj budowy, w wyniku którego powstaje nowa część istniejącego już obiektu budowlanego Poprawę charakterystyki energetycznej należy wyliczyć metodą obliczeniową, tj. metodą z załącznika nr 1 do Rozporządzenia MINISTRA INFRASTRUKTURY I ROZWOJU z dnia 27 lutego 2015 r. w sprawie metodologii wyznaczania charakterystyki energetycznej budynku lub części budynku oraz świadectw charakterystyki energetycznej (Dz.U. z 2015 r., poz. 376).
PLRO024 | Liczba zmodernizowanych indywidualnych źródeł ciepła | szt.
Liczba zmodernizowanych indywidualnych źródeł ciepła polegająca na wymianie indywidualnego źródła ogrzewania na nowe nisko lub zeroemisyjne lub na podłączeniu do sieci ciepłowniczej. Do wartości wskaźnika należy wliczyć liczbę nowo zainstalowanych źródeł ciepła.
PLRO025 | Liczba zmodernizowanych źródeł ciepła (innych niż indywidualne) | szt.
Liczba zmodernizowanych lokalnych źródeł ciepła. Źródło ciepła rozumiane jest jako zespół urządzeń lub instalacji służących do wytwarzania ciepła (spoza systemów ciepłowniczych). Wsparcie dotyczy lokalnych źródeł ciepła, gdzie produkcja ciepła jest przeznaczona dla budynku publicznego lub wielorodzinnego mieszkalnego, zespołu budynków (np. kompleksu szpitala) lub też osiedla, bądź danej części miejscowości. Lokalne źródła ciepła stanowią: a) kotłownia lub węzeł cieplny, z których nośnik ciepła jest dostarczany bezpośrednio do instalacji ogrzewania i ciepłej wody w budynku, b) ciepłownia osiedlowa lub grupowy wymiennik ciepła wraz z siecią ciepłowniczą o mocy nominalnej do 11,6 MW, dostarczającej ciepło do budynków. Zakresem wskaźnika nie są objęte inwestycje dotyczące sieci ciepłowniczych oraz ogrzewania węglowego tj. piece i kotły węglowe. Zakres wskaźnika nie odnosi się do indywidualnych źródeł ciepła przeznaczonych na potrzeby budynków jednorodzinnych lub indywidualnych lokali mieszkalnych.
RCO018 | Lokale mieszkalne o lepszej udoskonalonej charakterystyce energetycznej | szt.
Liczba lokali mieszkalnych o udoskonalonej charakterystyce energetycznej dzięki udzielonemu wsparciu finansowemu. Udoskonaloną charakterystykę energetyczną należy rozumieć jako poprawę klasyfikacji energetycznej lokalu mieszkalnego o co najmniej jedną klasę energetyczną i należy ją udokumentować na podstawie świadectw charakterystyki energetycznej. Klasyfikacja energetyczna, o której mowa, jest zgodna z definicją zawartą w krajowym świadectwie charakterystyki energetycznej, zgodnie z dyrektywą 2010/31/UE. Lokal mieszkalny definiuje się jako „pomieszczenie lub zestaw pokoi w budynku stałym lub strukturalnie oddzielonej części budynku, który (…) jest przeznaczony do mieszkania przez jedno prywatne gospodarstwo domowe przez cały rok”. (zob. ESTAT online w odniesieniach). Wskaźnik obejmuje również mieszkalnictwo socjalne w ramach RSO2.1, w którym to przypadku należy również zastosować RCO65 – Inf. społeczna: Pojemność nowych lub zmodernizowanych lokali socjalnych. Wskaźnik ten nie obejmuje lokali mieszkalnych objętych RCO123 Energia: Lokale mieszkalne z wymienionymi kotłami zasilanymi gazem ziemnym, aby uniknąć konieczności stosowania dwóch wskaźników charakterystyki energetycznej w odniesieniu do operacji objętych wsparciem. Poprawę charakterystyki energetycznej należy wyliczyć metodą obliczeniową, tj. metodą z załącznika nr 1 do Rozporządzenia MINISTRA INFRASTRUKTURY I ROZWOJU z dnia 27 lutego 2015 r. w sprawie metodologii wyznaczania charakterystyki energetycznej budynku lub części budynku oraz świadectw charakterystyki energetycznej (Dz.U. z 2015 r., poz. 376)
RCO123 | Lokale mieszkalne wykorzystujące kotły i systemy ciepłownicze zasilane gazem ziemnym zastępujące instalacje zasilane stałymi paliwami kopalnymi | szt.
Wskaźnik ten mierzy liczbę lokali mieszkalnych objętych wsparciem w celu wykorzystywania kotłów i systemów ciepłowniczych zasilanych gazem ziemnym zastępujących instalacje zasilane stałymi paliwami kopalnymi. Lokale mieszkalne korzystające z nowych kotłów zasilanych gazem ziemnym powinny osiągnąć lepszą charakterystykę energetyczną dzięki udzielonemu wsparciu finansowemu. Udoskonaloną charakterystykę energetyczną należy rozumieć jako poprawę klasyfikacji energetycznej lokalu mieszkalnego o co najmniej jedną klasę energetyczną i należy ją udokumentować na podstawie świadectw charakterystyki energetycznej. Klasyfikacja energetyczna, o której mowa, jest zgodna z definicją zawartą w krajowym świadectwie charakterystyki energetycznej, zgodnie z dyrektywą 2010/31/UE. Lokal mieszkalny definiuje się jako „pomieszczenie lub zestaw pokoi w budynku stałym lub strukturalnie oddzielonej części budynku, który (…) jest przeznaczony do mieszkania przez jedno prywatne gospodarstwo domowe przez cały rok. Wskaźnik obejmuje również lokale socjalne. Lokale mieszkalne liczone w ramach tego wskaźnika nie będą liczone w ramach RCO18 Energia: Lokale mieszkalne o lepszej udoskonalonej charakterystyce energetycznej, aby uniknąć konieczności stosowania dwóch wskaźników charakterystyki energetycznej w odniesieniu do operacji objętych wsparciem.
PLRO026 | Dodatkowa zdolność wytwarzania energii elektrycznej ze źródeł OZE | MW
Wskaźnik obejmuje dodatkową zdolność produkcyjną energii elektrycznej ze źródeł odnawialnych. Zdolność produkcyjna jest rozumiana jako maksymalna moc zainstalowana. Zgodnie z dyrektywą 2018/2011 oraz ustawą z dnia 20 lutego 2015 r. o odnawialnych źródłach energii (Dz.U. z 2015 r. poz. 478, z późn. zm), energia odnawialna oznacza odnawialne, niekopalne źródła energii obejmujące: energię wiatru, energię promieniowania słonecznego, energię aerotermalną, energię geotermalną, energię hydrotermalną, hydroenergię, energię fal, prądów i pływów morskich, energię otrzymywaną z biomasy, biogazu, biogazu rolniczego oraz z biopłynów.
PLRO027 | Dodatkowa zdolność wytwarzania energii cieplnej ze źródeł OZE | MW
Wskaźnik obejmuje dodatkową zdolność produkcyjną energii cieplnej ze źródeł odnawialnych. Zdolność produkcyjna jest rozumiana jako maksymalna moc zainstalowana. Zgodnie z dyrektywą 2018/2011 oraz ustawą z dnia 20 lutego 2015 r. o odnawialnych źródłach energii (Dz.U. z 2015 r. poz. 478, z późn. zm), energia odnawialna oznacza odnawialne, niekopalne źródła energii obejmujące: energię wiatru, energię promieniowania słonecznego, energię aerotermalną, energię geotermalną, energię hydrotermalną, hydroenergię, energię fal, prądów i pływów morskich, energię otrzymywaną z biomasy, biogazu, biogazu rolniczego oraz z biopłynów.
PLRO035 | Liczba zmodernizowanych jednostek wytwarzania energii elektrycznej z OZE | szt.
Wskaźnik obejmuje zmodernizowane, w wyniku realizacji projektu, jednostki służące wytwarzaniu energii elektrycznej ze źródeł odnawialnych. Modernizacja jednostki musi wiązać się ze zwiększeniem mocy istniejącej instalacji. Definicja jednostki wytwarzania energii elektrycznej taka jak w definicji wskaźnika agregującego: „Liczba jednostek wytwarzania energii elektrycznej i cieplnej z OZE” tj. Jednostka wytwarzania energii elektrycznej i cieplnej obejmuje: w przypadku przedsiębiorstw energetycznych: jednostki wytwórcze – jednostka wytwórcza, to wyodrębniony zespół urządzeń należących do przedsiębiorstwa energetycznego, służący do wytwarzania energii z OZE i wyprowadzania mocy, opisany poprzez dane techniczne i handlowe, w przypadku budynków mieszkalnych i budynków użyteczności publicznej: zespół urządzeń służących do wytwarzania energii elektrycznej i/lub cieplnej z OZE.
PLRO034 | Liczba wybudowanych jednostek wytwarzania energii elektrycznej z OZE | szt.
Wskaźnik obejmuje wybudowane, w wyniku realizacji projektu, jednostki służące wytwarzaniu energii elektrycznej ze źródeł odnawialnych. Definicja jednostki wytwarzania energii elektrycznej taka jak w definicji wskaźnika agregującego: „Liczba jednostek wytwarzania energii elektrycznej i cieplnej z OZE” tj. Jednostka wytwarzania energii elektrycznej i cieplnej obejmuje: w przypadku przedsiębiorstw energetycznych: jednostki wytwórcze – jednostka wytwórcza, to wyodrębniony zespół urządzeń należących do przedsiębiorstwa energetycznego, służący do wytwarzania energii z OZE i wyprowadzania mocy, opisany poprzez dane techniczne i handlowe, w przypadku budynków mieszkalnych i budynków użyteczności publicznej: zespół urządzeń służących do wytwarzania energii elektrycznej i/lub cieplnej z OZE.
PLRO037 | Liczba zmodernizowanych jednostek wytwarzania energii cieplnej z OZE | szt.
Wskaźnik obejmuje zmodernizowane, w wyniku realizacji projektu, jednostki służące wytwarzaniu energii cieplnej ze źródeł odnawialnych. Modernizacja jednostki musi wiązać się ze zwiększeniem mocy istniejącej instalacji. Definicja jednostki wytwarzania energii cieplnej taka jak w definicji wskaźnika agregującego: „Liczba jednostek wytwarzania energii elektrycznej i cieplnej z OZE” tj. Jednostka wytwarzania energii elektrycznej i cieplnej obejmuje: w przypadku przedsiębiorstw energetycznych: jednostki wytwórcze – jednostka wytwórcza, to wyodrębniony zespół urządzeń należących do przedsiębiorstwa energetycznego, służący do wytwarzania energii z OZE i wyprowadzania mocy, opisany poprzez dane techniczne i handlowe, w przypadku budynków mieszkalnych i budynków użyteczności publicznej: zespół urządzeń służących do wytwarzania energii elektrycznej i/lub cieplnej z OZE.
PLRO036 | Liczba wybudowanych jednostek wytwarzania energii cieplnej z OZE | szt.
Wskaźnik obejmuje wybudowane, w wyniku realizacji projektu, jednostki służące wytwarzaniu energii cieplnej ze źródeł odnawialnych. Definicja jednostki wytwarzania energii cieplnej taka jak w definicji wskaźnika agregującego: „Liczba jednostek wytwarzania energii elektrycznej i cieplnej z OZE” tj. Jednostka wytwarzania energii elektrycznej i cieplnej obejmuje: w przypadku przedsiębiorstw energetycznych: jednostki wytwórcze – jednostka wytwórcza, to wyodrębniony zespół urządzeń należących do przedsiębiorstwa energetycznego, służący do wytwarzania energii z OZE i wyprowadzania mocy, opisany poprzez dane techniczne i handlowe, w przypadku budynków mieszkalnych i budynków użyteczności publicznej: zespół urządzeń służących do wytwarzania energii elektrycznej i/lub cieplnej z OZE.
PLRO238 | Liczba powstałych magazynów energii elektrycznej | szt.
Magazyn energii elektrycznej- zgodnie z art. 3 pkt 10k) Ustawy z dnia 10 kwietnia 1997 r. Prawo energetyczne – instalacja umożliwiająca magazynowanie energii elektrycznej i wprowadzenie jej do sieci elektroenergetycznej.
PLRO237 | Liczba powstałych magazynów energii cieplnej | szt.
Magazyn energii cieplnej - wyodrębniona instalacja służąca do przechowywania energii cieplnej w dowolnej postaci, w sposób pozwalający na, co najmniej częściowe jej odzyskanie.
Definicje wskaźników rezultatu:
Lp. | Wskaźniki rezultatu | Jednostka miary
RCR026 | Roczne zużycie energii pierwotnej (w tym: w lokalach mieszkalnych, budynkach publicznych, przedsiębiorstwach, innych) | MWh/rok
Całkowite roczne zużycie energii pierwotnej podmiotów objętych wsparciem. Wartość bazowa odnosi się do rocznego zużycia energii pierwotnej przed interwencją, a osiągnięta wartość odnosi się do rocznego zużycia energii pierwotnej rok po interwencji. W przypadku budynków obie wartości należy udokumentować na podstawie świadectw charakterystyki energetycznej, zgodnie z dyrektywą 2010/31/UE. W przypadku procesów w przedsiębiorstwach roczne zużycie energii pierwotnej należy udokumentować na podstawie audytów energetycznych lub innych odpowiednich specyfikacji technicznych. Budynki publiczne definiuje się jako budynki będące własnością instytucji publicznych i budynki będące własnością organizacji non-profit, pod warunkiem, że takie instytucje realizują w budynku objętym projektem cele leżące w interesie ogólnym, takie jak edukacja, zdrowie, środowisko i transport. Przykłady obejmują budynki administracji publicznej, szkoły, szpitale itp.
RCR029 | Szacowana emisja gazów cieplarnianych | tony równoważnika CO2/rok
Całkowita szacowana emisja gazów cieplarnianych podmiotów lub procesów objętych wsparciem. Wartość bazowa odnosi się do poziomu szacowanej emisji gazów cieplarnianych w ciągu roku przed rozpoczęciem interwencji, a osiągnięta wartość jest obliczana jako całkowita szacowana emisja gazów cieplarnianych na podstawie osiągniętego poziomu charakterystyki energetycznej w roku następującym po zakończeniu interwencji. Wskaźnika tego nie stosuje się w operacjach wykorzystujących wskaźniki „RCR105 Szacowana emisja gazów cieplarnianych z kotłów przekształconych na zasilanie gazem” lub „RCR29a FST: Szacowana emisja gazów cieplarnianych w przedsiębiorstwach (dyr. 2003/87/WE)”, aby uniknąć konieczności stosowania dwóch wskaźników emisji gazów cieplarnianych w odniesieniu do operacji objętych wsparciem.
RCR105 | Szacowana emisja gazów cieplarnianych z kotłów i systemów ciepłowniczych przekształconych z zasilania stałymi paliwami kopalnymi na zasilanie gazem | tony równoważnika CO2/rok
Całkowita szacowana emisja gazów cieplarnianych w przypadku wsparcia na rzecz kotłów i systemów ciepłowniczych przekształcanych z zasilania stałymi paliwami kopalnymi na zasilanie gazem. Wartość bazowa odnosi się do poziomu szacowanej emisji gazów cieplarnianych w ciągu roku przed rozpoczęciem interwencji, a osiągnięta wartość jest obliczana jako całkowita szacowana emisja gazów cieplarnianych na podstawie osiągniętego poziomu charakterystyki energetycznej w roku następującym po zakończeniu interwencji. Wartości zgłoszonych w ramach tego wskaźnika nie należy zgłaszać w pozycji „RCR29 Klimat: Szacowana emisja gazów cieplarnianych”, aby uniknąć konieczności stosowania dwóch wskaźników emisji gazów cieplarnianych w odniesieniu do operacji objętych wsparciem.
PLRR009 | Liczba dodatkowych użytkowników podłączonych do sieci ciepłowniczej | osoby
Liczba osób (użytkowników końcowych) podłączonych do sieci ciepłowniczej w wyniku realizacji projektu.
PLRR011 | Ilość zaoszczędzonej energii elektrycznej | MWh/rok
Ilość zaoszczędzonej w wyniku realizacji projektu energii elektrycznej w ciągu pełnego roku po zakończeniu projektu w stosunku do roku bazowego. Wskaźnik odnosi się do energii końcowej. W przypadku przedsiębiorstw produkcyjnych: różnica między rocznym zużyciem energii elektrycznej w roku bazowym w stosunku do rocznego zużycia energii elektrycznej po zakończeniu projektu, skorygowana w przypadku zmiany wielkości produkcji. W przypadku modernizacji energetycznej budynków: różnica między rocznym zużyciem energii elektrycznej w roku bazowym w stosunku do rocznego zużycia energii elektrycznej po zakończeniu projektu. Poprawę charakterystyki energetycznej należy wyliczyć metodą obliczeniową, tj. metodą z załącznika nr 1 do Rozporządzenia MINISTRA INFRASTRUKTURY I ROZWOJU z dnia 27 lutego 2015 r. w sprawie metodologii wyznaczania charakterystyki energetycznej budynku lub części budynku oraz świadectw charakterystyki energetycznej (Dz.U. z 2015 r., poz. 376).
PLRR012 | Ilość zaoszczędzonej energii cieplnej | MWh/rok
Ilość zaoszczędzonej w wyniku realizacji projektu energii cieplnej w ciągu pełnego roku po zakończeniu projektu. Wskaźnik odnosi się do energii końcowej. W przypadku przedsiębiorstw produkcyjnych: różnica między rocznym zużyciem energii cieplnej w roku bazowym w stosunku do rocznego zużycia energii cieplnej po zakończeniu projektu, skorygowana w przypadku zmiany wielkości produkcji. W przypadku modernizacji energetycznej budynków: różnica między rocznym zużyciem energii cieplnej w roku bazowym w stosunku do rocznego zużycia energii cieplnej po zakończeniu projektu. Poprawę charakterystyki energetycznej należy wyliczyć metodą obliczeniową, tj. metodą z załącznika nr 1 do Rozporządzenia MINISTRA INFRASTRUKTURY I ROZWOJU z dnia 27 lutego 2015 r. w sprawie metodologii wyznaczania charakterystyki energetycznej budynku lub części budynku oraz świadectw charakterystyki energetycznej (Dz.U. z 2015 r., poz. 376).
PLRR013 | Ilość wytworzonej energii elektrycznej ze źródeł OZE | MWh/rok
Wskaźnik mierzy ilość rocznej produkcji energii elektrycznej ze źródeł odnawialnych przed rozpoczęciem projektu i po jego zakończeniu. Wartość bazowa odnosi się do rocznej energii wyprodukowanej w roku poprzedzającym rozpoczęcie projektu i może być większa od zera w przypadkach, gdy zdolność produkcyjna jest zwiększana. Wartość osiągnięta to wartość energii elektrycznej wyprodukowanej w rok po zakończeniu projektu.
PLRR014 | Ilość wytworzonej energii cieplnej ze źródeł OZE | MWh/rok
Wskaźnik mierzy ilość rocznej produkcji energii cieplnej ze źródeł odnawialnych przed rozpoczęciem projektu i po jego zakończeniu. Wartość bazowa odnosi się do rocznej energii wyprodukowanej w roku poprzedzającym rozpoczęcie projektu i może być większa od zera w przypadkach, gdy zdolność produkcyjna jest zwiększana. Wartość osiągnięta to wartość energii cieplnej wyprodukowanej w rok po zakończeniu projektu.

## 1.1. Obiekt
Zadanie - dane importowane ze strony tytułowej:
1 | Wnioskodawca | 0
2 | Nazwa zadania | 0
3 | Adres | 0
4 | Rodzaj budynku | budynek użyteczności publicznej
Stan przed termomodernizacją | [6 empty] | Stan po termomodernizacji
"A" | Wyszczególnienie | Opis do wypełnienia: |  |  | Współczynnik "U" |  | "A" | Wyszczególnienie | Opis do wypełnienia: |  |  | Współczynnik "U"
[5 empty] | Aktualny | WT 2021 | [5 empty] | Projekt | WT 2021
[5 empty] | W/(m2K) | W/(m2K) | [5 empty] | W/(m2K) | W/(m2K)
0.0. | Ściany w gruncie - mostek cieplny | [5 empty] | 0.0. | Ściany w gruncie - mostek cieplny |  |  |  |  | 0
0.1. | Podłoga piwnic | [5 empty] | 0.1. | Podłoga piwnic |  |  |  |  | 0
0.2. | Ściany piwnic | [5 empty] | 0.2. | Ściany piwnic |  |  |  |  | 0
0.3. | Ściany piwnic ponad gruntem | [5 empty] | 0.3. | Ściany piwnic ponad gruntem |  |  |  |  | 0
0.5. | Okna piwnic | [5 empty] | 0.5. | Okna piwnic |  |  |  |  | 0
0.5. | Drzwi piwnic | [5 empty] | 0.5. | Drzwi piwnic |  |  |  |  | 0
0.6. | Strop nad piwnicą | [5 empty] | 0.6. | Strop nad piwnicą |  |  |  |  | 0
0.7. | Podłoga na gruncie | [5 empty] | 0.7. | Podłoga na gruncie |  |  |  |  | 0
0.8. | Ściany nadziemia I | [5 empty] | 0.8. | Ściany nadziemia I |  |  |  |  | 0
0.9. | Ściany nadziemia II | [5 empty] | 0.9. | Ściany nadziemia II |  |  |  |  | 0
0.10. | Ściany nadziemia III | [5 empty] | 0.10. | Ściany nadziemia III |  |  |  |  | 0
0.11. | Okna | [5 empty] | 0.11. | Okna |  |  |  |  | 0
0.12. | Ściany przeszklone | [5 empty] | 0.12. | Ściany przeszklone |  |  |  |  | 0
0.13. | Drzwi | [5 empty] | 0.13. | Drzwi |  |  |  |  | 0
0.14. | Strop ostatniej kondygnacji | [5 empty] | 0.14. | Strop ostatniej kondygnacji |  |  |  |  | 0
0.15. | Dach | [5 empty] | 0.15. | Dach |  |  |  |  | 0
0.16. | Konstrukcja | [5 empty] | 0.16. | Konstrukcja | 0
0.17. | Ogólny stan techniczny budynku | [5 empty] | 0.17. | Ogólny stan techniczny budynku | 0
"B" | Dane do wypełnienia: | Powierzchnia. |  | Kubatura |  | Rok przekazania budynku w użytkowanie | "IB" | Dane do wypełnienia: | Powierzchnia. |  | Kubatura |  | Rok przekazania budynku w użytkowanie
|  | zabudowy | użytkowa ogrzewana | całkowita | ogrzewana |  |  |  | zabudowy | użytkowa ogrzewana | całkowita | ogrzewana
|  | A | Au | V | Vogrz |  |  |  | A | Au | V | Vogrz
|  | m2 | m2 | m3 | m3 |  |  |  | m2 | m2 | m3 | m3
0.1. | [6 empty] | 0.1. | 0 | 0 | 0 | 0 | 0 | 0
0.1.a | w tym piwnice |  | 0 |  | 0 |  | 0.1.a | w tym piwnice |  | 0 |  | 0
0.1.b | w tym nadziemie |  | 0 |  | 0 |  | 0.1.b | w tym nadziemie |  | 0 |  | 0
0.2.a | w tym pomieszczenia mieszkalne |  | Au.miesz | 0 | m2 |  | 0.2.a | w tym pomieszczenia mieszkalne |  | Au.miesz | 0 | m2
0.2.b | w tym pomieszczenia niemieszkalne |  | Au.niem | 0 | m2 |  | 0.2.b | w tym pomieszczenia niemieszkalne |  | Au.niem | 0 | m2
0.3.a | w tym pomieszczenia chłodzone |  | Au.chł | 0 | m2 |  | 0.3.a | w tym pomieszczenia chłodzone |  | Au.chł |  | m2
|  |  | Vchł | 0 | m3 |  |  |  |  | Vchł |  | m3
0.3.b | w tym pomieszczenia z wentylacją mechaniczną |  | Au.wm | 0 | m2 |  | 0.3.b | w tym pomieszczenia z wentylacją mechaniczną |  | Au.wm |  | m2
|  |  | Vwm | 0 | m3 |  |  |  |  | Vwm |  | m3
0.3.c | w tym pomieszczenia z wentylacją grawitacyjną |  | Au.wm | 0 | m2 |  | 0.3.b | w tym pomieszczenia z wentylacją grawitacyjną |  | Au.wm | 0 | m2
|  |  | Vwm | 0 | m3 |  |  |  |  | Vwm | 0 | m3
0.4.a | Liczba kondygnacji |  | ik |  |  |  | 0.4.a | Liczba kondygnacji |  | ik | 0
0.4.b | Liczba lokali mieszkalnych |  | im |  |  |  | 0.4.b | Liczba lokali mieszkalnych |  | im | 0
0.4.c | Liczba osób użytkujących budynek |  | ios |  |  |  | 0.4.c | Liczba osób użytkujących budynek |  | ios | 0
Uwaga:
W przypadku zmian należy zaktualizować komórki!

## 1.2. System grzewczy
Krok "0" Stan obliczeniowy przed termomodernizacją | [5 empty] | Krok "1" Stan obliczeniowy po dociepleniu stolarki | [5 empty] | Krok "2" Stan obliczeniowy po dociepleniu przegród warstwowych | [5 empty] | Krok "3" Stan obliczeniowy po modernizacji wentylacji | [5 empty] | Krok "4" Stan obliczeniowy po zabudowie instalacji chłodniczej | [5 empty] | Krok "5" Stan obliczeniowy po modernizacji instalacji centralnego ogrzewania | [5 empty] | Krok "6" Stan obliczeniowy po modernizacji instalacji c.w.u. | [5 empty] | Krok "7" Stan obliczeniowy po modernizacji źródła ciepła centralnego ogrzewania | [5 empty] | Krok "8" Stan obliczeniowy po modernizacji źródła ciepła c.w.u. | [5 empty] | Krok "15" Stan obliczeniowy po zabudowie systemu zarządzania energią
[6 empty] | Opis przedsięwzięcia termomodernizacyjnego: | [5 empty] | Opis przedsięwzięcia termomodernizacyjnego: | [5 empty] | Opis przedsięwzięcia termomodernizacyjnego: | [5 empty] | Opis przedsięwzięcia termomodernizacyjnego: | [5 empty] | Opis przedsięwzięcia termomodernizacyjnego: | [5 empty] | Opis przedsięwzięcia termomodernizacyjnego: | [5 empty] | Opis przedsięwzięcia termomodernizacyjnego: | [5 empty] | Opis przedsięwzięcia termomodernizacyjnego: | [5 empty] | Opis przedsięwzięcia termomodernizacyjnego:
"A" | Instalacja centralnego ogrzewania | Opis do wypełnienia: |  |  |  | "A" | Instalacja centralnego ogrzewania | Opis do wypełnienia: |  |  |  | "A" | Instalacja centralnego ogrzewania | Opis do wypełnienia: |  |  |  | "A" | Instalacja centralnego ogrzewania | Opis do wypełnienia: |  |  |  | "A" | Instalacja centralnego ogrzewania | Opis do wypełnienia: |  |  |  | "A" | Instalacja centralnego ogrzewania | Opis do wypełnienia: |  |  |  | "A" | Instalacja centralnego ogrzewania | Opis do wypełnienia: |  |  |  | "A" | Instalacja centralnego ogrzewania | Opis do wypełnienia: |  |  |  | "A" | Instalacja centralnego ogrzewania | Opis do wypełnienia: |  |  |  | "A" | Instalacja centralnego ogrzewania | Opis do wypełnienia:
0.1. | Grzejniki - rodzaj |  |  |  |  | 1.1. | Grzejniki - rodzaj | 0 |  |  |  | 2.1. | Grzejniki - rodzaj | 0 |  |  |  | 3.1. | Grzejniki - rodzaj | 0 |  |  |  | 4.1. | Grzejniki - rodzaj | 0 |  |  |  | 5.1. | Grzejniki - rodzaj |  |  |  |  | 6.1. | Grzejniki - rodzaj | 0 |  |  |  | 7.1. | Grzejniki - rodzaj | 0 |  |  |  | 8.1. | Grzejniki - rodzaj | 0 |  |  |  | 15.1. | Grzejniki - rodzaj | 0
0.2. | Obudowy grzejników |  |  |  |  | 1.2. | Obudowy grzejników | 0 |  |  |  | 2.2. | Obudowy grzejników | 0 |  |  |  | 3.2. | Obudowy grzejników | 0 |  |  |  | 4.2. | Obudowy grzejników | 0 |  |  |  | 5.2. | Obudowy grzejników |  |  |  |  | 6.2. | Obudowy grzejników | 0 |  |  |  | 7.2. | Obudowy grzejników | 0 |  |  |  | 8.2. | Obudowy grzejników | 0 |  |  |  | 15.2. | Obudowy grzejników | 0
0.3. | Grzejniki - stan techniczny |  |  |  |  | 1.3. | Grzejniki - stan techniczny | 0 |  |  |  | 2.3. | Grzejniki - stan techniczny | 0 |  |  |  | 3.3. | Grzejniki - stan techniczny | 0 |  |  |  | 4.3. | Grzejniki - stan techniczny | 0 |  |  |  | 5.3. | Grzejniki - stan techniczny |  |  |  |  | 6.3. | Grzejniki - stan techniczny | 0 |  |  |  | 7.3. | Grzejniki - stan techniczny | 0 |  |  |  | 8.3. | Grzejniki - stan techniczny | 0 |  |  |  | 15.3. | Grzejniki - stan techniczny | 0
0.4. | Orurowanie - rodzaj |  |  |  |  | 1.4. | Orurowanie - rodzaj | 0 |  |  |  | 2.4. | Orurowanie - rodzaj | 0 |  |  |  | 3.4. | Orurowanie - rodzaj | 0 |  |  |  | 4.4. | Orurowanie - rodzaj | 0 |  |  |  | 5.4. | Orurowanie - rodzaj |  |  |  |  | 6.4. | Orurowanie - rodzaj | 0 |  |  |  | 7.4. | Orurowanie - rodzaj | 0 |  |  |  | 8.4. | Orurowanie - rodzaj | 0 |  |  |  | 15.4. | Orurowanie - rodzaj | 0
0.5. | Orurowanie - izolacja cieplna w pomieszczeniach nieogrzewanych |  |  |  |  | 1.5. | Orurowanie - izolacja cieplna w pomieszczeniach nieogrzewanych | 0 |  |  |  | 2.5. | Orurowanie - izolacja cieplna w pomieszczeniach nieogrzewanych | 0 |  |  |  | 3.5. | Orurowanie - izolacja cieplna w pomieszczeniach nieogrzewanych | 0 |  |  |  | 4.5. | Orurowanie - izolacja cieplna w pomieszczeniach nieogrzewanych | 0 |  |  |  | 5.5. | Orurowanie - izolacja cieplna w pomieszczeniach nieogrzewanych |  |  |  |  | 6.5. | Orurowanie - izolacja cieplna w pomieszczeniach nieogrzewanych | 0 |  |  |  | 7.5. | Orurowanie - izolacja cieplna w pomieszczeniach nieogrzewanych | 0 |  |  |  | 8.5. | Orurowanie - izolacja cieplna w pomieszczeniach nieogrzewanych | 0 |  |  |  | 15.5. | Orurowanie - izolacja cieplna w pomieszczeniach nieogrzewanych | 0
0.6. | Orurowanie - stan techniczny |  |  |  |  | 1.6. | Orurowanie - stan techniczny | 0 |  |  |  | 2.6. | Orurowanie - stan techniczny | 0 |  |  |  | 3.6. | Orurowanie - stan techniczny | 0 |  |  |  | 4.6. | Orurowanie - stan techniczny | 0 |  |  |  | 5.6. | Orurowanie - stan techniczny |  |  |  |  | 6.6. | Orurowanie - stan techniczny | 0 |  |  |  | 7.6. | Orurowanie - stan techniczny | 0 |  |  |  | 8.6. | Orurowanie - stan techniczny | 0 |  |  |  | 15.6. | Orurowanie - stan techniczny | 0
0.7. | Automatyka pogodowa |  |  |  |  | 1.7. | Automatyka pogodowa | 0 |  |  |  | 2.7. | Automatyka pogodowa | 0 |  |  |  | 3.7. | Automatyka pogodowa | 0 |  |  |  | 4.7. | Automatyka pogodowa | 0 |  |  |  | 5.7. | Automatyka pogodowa |  |  |  |  | 6.7. | Automatyka pogodowa | 0 |  |  |  | 7.7. | Automatyka pogodowa | 0 |  |  |  | 8.7. | Automatyka pogodowa | 0 |  |  |  | 15.7. | Automatyka pogodowa | 0
0.8. | Zawory termostatyczne przygrzejnikowe |  |  |  |  | 1.8. | Zawory termostatyczne przygrzejnikowe | 0 |  |  |  | 2.8. | Zawory termostatyczne przygrzejnikowe | 0 |  |  |  | 3.8. | Zawory termostatyczne przygrzejnikowe | 0 |  |  |  | 4.8. | Zawory termostatyczne przygrzejnikowe | 0 |  |  |  | 5.8. | Zawory termostatyczne przygrzejnikowe |  |  |  |  | 6.8. | Zawory termostatyczne przygrzejnikowe | 0 |  |  |  | 7.8. | Zawory termostatyczne przygrzejnikowe | 0 |  |  |  | 8.8. | Zawory termostatyczne przygrzejnikowe | 0 |  |  |  | 15.8. | Zawory termostatyczne przygrzejnikowe | 0
0.9. | Zawory regulacyjne podpionowe |  |  |  |  | 1.9. | Zawory regulacyjne podpionowe | 0 |  |  |  | 2.9. | Zawory regulacyjne podpionowe | 0 |  |  |  | 3.9. | Zawory regulacyjne podpionowe | 0 |  |  |  | 4.9. | Zawory regulacyjne podpionowe | 0 |  |  |  | 5.9. | Zawory regulacyjne podpionowe |  |  |  |  | 6.9. | Zawory regulacyjne podpionowe | 0 |  |  |  | 7.9. | Zawory regulacyjne podpionowe | 0 |  |  |  | 8.9. | Zawory regulacyjne podpionowe | 0 |  |  |  | 15.9. | Zawory regulacyjne podpionowe | 0
"B" | Instalacja wentylacji | Opis do wypełnienia: |  |  |  | "B" | Instalacja wentylacji | Opis do wypełnienia: |  |  |  | "B" | Instalacja wentylacji | Opis do wypełnienia: |  |  |  | "B" | Instalacja wentylacji | Opis do wypełnienia: |  |  |  | "B" | Instalacja wentylacji | Opis do wypełnienia: |  |  |  | "B" | Instalacja wentylacji | Opis do wypełnienia: |  |  |  | "B" | Instalacja wentylacji | Opis do wypełnienia: |  |  |  | "B" | Instalacja wentylacji | Opis do wypełnienia: |  |  |  | "B" | Instalacja wentylacji | Opis do wypełnienia: |  |  |  | "B" | Instalacja wentylacji | Opis do wypełnienia:
0.1. | Wentylacja grawitacyjna |  |  |  |  | 1.1. | Wentylacja grawitacyjna | 0 |  |  |  | 2.1. | Wentylacja grawitacyjna | 0 |  |  |  | 3.1. | Wentylacja grawitacyjna |  |  |  |  | 4.1. | Wentylacja grawitacyjna | 0 |  |  |  | 5.1. | Wentylacja grawitacyjna | 0 |  |  |  | 6.1. | Wentylacja grawitacyjna | 0 |  |  |  | 7.1. | Wentylacja grawitacyjna | 0 |  |  |  | 8.1. | Wentylacja grawitacyjna | 0 |  |  |  | 15.1. | Wentylacja grawitacyjna | 0
0.2. | Wentylacja grawitacyjna - stan techniczny |  |  |  |  | 1.2. | Wentylacja grawitacyjna - stan techniczny | 0 |  |  |  | 2.2. | Wentylacja grawitacyjna - stan techniczny | 0 |  |  |  | 3.2. | Wentylacja grawitacyjna - stan techniczny |  |  |  |  | 4.2. | Wentylacja grawitacyjna - stan techniczny | 0 |  |  |  | 5.2. | Wentylacja grawitacyjna - stan techniczny | 0 |  |  |  | 6.2. | Wentylacja grawitacyjna - stan techniczny | 0 |  |  |  | 7.2. | Wentylacja grawitacyjna - stan techniczny | 0 |  |  |  | 8.2. | Wentylacja grawitacyjna - stan techniczny | 0 |  |  |  | 15.2. | Wentylacja grawitacyjna - stan techniczny | 0
0.3. | Wentylacja mechaniczna |  |  |  |  | 1.3. | Wentylacja mechaniczna | 0 |  |  |  | 2.3. | Wentylacja mechaniczna | 0 |  |  |  | 3.3. | Wentylacja mechaniczna |  |  |  |  | 4.3. | Wentylacja mechaniczna | 0 |  |  |  | 5.3. | Wentylacja mechaniczna | 0 |  |  |  | 6.3. | Wentylacja mechaniczna | 0 |  |  |  | 7.3. | Wentylacja mechaniczna | 0 |  |  |  | 8.3. | Wentylacja mechaniczna | 0 |  |  |  | 15.3. | Wentylacja mechaniczna | 0
0.4. | Wentylacja mechaniczna - stan techniczny |  |  |  |  | 1.4. | Wentylacja mechaniczna - stan techniczny | 0 |  |  |  | 2.4. | Wentylacja mechaniczna - stan techniczny | 0 |  |  |  | 3.4. | Wentylacja mechaniczna - stan techniczny |  |  |  |  | 4.4. | Wentylacja mechaniczna - stan techniczny | 0 |  |  |  | 5.4. | Wentylacja mechaniczna - stan techniczny | 0 |  |  |  | 6.4. | Wentylacja mechaniczna - stan techniczny | 0 |  |  |  | 7.4. | Wentylacja mechaniczna - stan techniczny | 0 |  |  |  | 8.4. | Wentylacja mechaniczna - stan techniczny | 0 |  |  |  | 15.4. | Wentylacja mechaniczna - stan techniczny | 0
0.5. | Automatyka wentylacji mechanicznej |  |  |  |  | 1.5. | Automatyka wentylacji mechanicznej | 0 |  |  |  | 2.5. | Automatyka wentylacji mechanicznej | 0 |  |  |  | 3.5. | Automatyka wentylacji mechanicznej |  |  |  |  | 4.5. | Automatyka wentylacji mechanicznej | 0 |  |  |  | 5.5. | Automatyka wentylacji mechanicznej | 0 |  |  |  | 6.5. | Automatyka wentylacji mechanicznej | 0 |  |  |  | 7.5. | Automatyka wentylacji mechanicznej | 0 |  |  |  | 8.5. | Automatyka wentylacji mechanicznej | 0 |  |  |  | 15.5. | Automatyka wentylacji mechanicznej | 0
0.6. | Odzysk ciepła z wentylacji mechanicznej |  |  |  |  | 1.6. | Odzysk ciepła z wentylacji mechanicznej | 0 |  |  |  | 2.6. | Odzysk ciepła z wentylacji mechanicznej | 0 |  |  |  | 3.6. | Odzysk ciepła z wentylacji mechanicznej |  |  |  |  | 4.6. | Odzysk ciepła z wentylacji mechanicznej | 0 |  |  |  | 5.6. | Odzysk ciepła z wentylacji mechanicznej | 0 |  |  |  | 6.6. | Odzysk ciepła z wentylacji mechanicznej | 0 |  |  |  | 7.6. | Odzysk ciepła z wentylacji mechanicznej | 0 |  |  |  | 8.6. | Odzysk ciepła z wentylacji mechanicznej | 0 |  |  |  | 15.6. | Odzysk ciepła z wentylacji mechanicznej | 0
"C" | Instalacja wentylacji dane do wypełnienia: | Algorytm lub symbol |  | Ilość | Jednostka | "C" | Instalacja wentylacji dane do wypełnienia: | Algorytm lub symbol |  | Ilość | Jednostka | "C" | Instalacja wentylacji dane do wypełnienia: | Algorytm lub symbol |  | Ilość | Jednostka | "C" | Instalacja wentylacji dane do wypełnienia: | Algorytm lub symbol |  | Ilość | Jednostka | "C" | Instalacja wentylacji dane do wypełnienia: | Algorytm lub symbol |  | Ilość | Jednostka | "C" | Instalacja wentylacji dane do wypełnienia: | Algorytm lub symbol |  | Ilość | Jednostka | "C" | Instalacja wentylacji dane do wypełnienia: | Algorytm lub symbol |  | Ilość | Jednostka | "C" | Instalacja wentylacji dane do wypełnienia: | Algorytm lub symbol |  | Ilość | Jednostka | "C" | Instalacja wentylacji dane do wypełnienia: | Algorytm lub symbol |  | Ilość | Jednostka | "C" | Instalacja wentylacji dane do wypełnienia: | Algorytm lub symbol |  | Ilość | Jednostka
0.1. | Łączny strumień powietrza wentylacyjnego wg OZC | Vw |  |  | m3/h | 0.1. | Łączny strumień powietrza wentylacyjnego wg OZC | Vw |  | 0 | m3/h | 2.1. | Łączny strumień powietrza wentylacyjnego wg OZC | Vw |  | 0 | m3/h | 3.1. | Łączny strumień powietrza wentylacyjnego wg OZC | Vw |  |  | m3/h | 4.1. | Łączny strumień powietrza wentylacyjnego wg OZC | Vw |  | 0 | m3/h | 5.1. | Łączny strumień powietrza wentylacyjnego wg OZC | Vw |  | 0 | m3/h | 6.1. | Łączny strumień powietrza wentylacyjnego wg OZC | Vw |  | 0 | m3/h | 7.1. | Łączny strumień powietrza wentylacyjnego wg OZC | Vw |  | 0 | m3/h | 8.1. | Łączny strumień powietrza wentylacyjnego wg OZC | Vw |  | 0 | m3/h | 15.1. | Łączny strumień powietrza wentylacyjnego wg OZC | Vw |  |  | m3/h
0.2. | Kubatura z wentylacją grawitacyjną | Vwg.kub |  | 0 | m3/h | 1.1. | Kubatura z wentylacją grawitacyjną | Vwg.kub |  | 0 | m3/h | 2.2. | Kubatura z wentylacją grawitacyjną | Vwg.kub |  | 0 | m3/h | 3.2. | Kubatura z wentylacją grawitacyjną | Vwg.kub |  | 0 | m3/h | 4.2. | Kubatura z wentylacją grawitacyjną | Vwg.kub |  | 0 | m3/h | 5.2. | Kubatura z wentylacją grawitacyjną | Vwg.kub |  | 0 | m3/h | 6.2. | Kubatura z wentylacją grawitacyjną | Vwg.kub |  | 0 | m3/h | 7.2. | Kubatura z wentylacją grawitacyjną | Vwg.kub |  | 0 | m3/h | 8.2. | Kubatura z wentylacją grawitacyjną | Vwg.kub |  | 0 | m3/h | 15.2. | Kubatura z wentylacją grawitacyjną | Vwg.kub |  |  | m3/h
0.3. | W tym strumień powietrza wentylacji grawitacyjnej | Vwg |  |  | m3/h | 1.2. | W tym strumień powietrza wentylacji grawitacyjnej | Vwg |  | 0 | m3/h | 2.3. | W tym strumień powietrza wentylacji grawitacyjnej | Vwg |  | 0 | m3/h | 3.3. | W tym strumień powietrza wentylacji grawitacyjnej | Vwg |  | 0 | m3/h | 4.3. | W tym strumień powietrza wentylacji grawitacyjnej | Vwg |  | 0 | m3/h | 5.3. | W tym strumień powietrza wentylacji grawitacyjnej | Vwg |  | 0 | m3/h | 6.3. | W tym strumień powietrza wentylacji grawitacyjnej | Vwg |  | 0 | m3/h | 7.3. | W tym strumień powietrza wentylacji grawitacyjnej | Vwg |  | 0 | m3/h | 8.3. | W tym strumień powietrza wentylacji grawitacyjnej | Vwg |  | 0 | m3/h | 15.3. | W tym strumień powietrza wentylacji grawitacyjnej | Vwg |  |  | m3/h
0.4. | Krotność wymian powietrza wentylacji grawitacyjnej | n |  | #DIV/0! | 1/h | 1.3. | Krotność wymian powietrza wentylacji grawitacyjnej | n |  | #DIV/0! | 1/h | 2.4. | Krotność wymian powietrza wentylacji grawitacyjnej | n |  | #DIV/0! | 1/h | 3.4. | Krotność wymian powietrza wentylacji grawitacyjnej | n |  | #DIV/0! | 1/h | 4.4. | Krotność wymian powietrza wentylacji grawitacyjnej | n |  | #DIV/0! | 1/h | 5.4. | Krotność wymian powietrza wentylacji grawitacyjnej | n |  | #DIV/0! | 1/h | 6.4. | Krotność wymian powietrza wentylacji grawitacyjnej | n |  | #DIV/0! | 1/h | 7.4. | Krotność wymian powietrza wentylacji grawitacyjnej | n |  | #DIV/0! | 1/h | 8.4. | Krotność wymian powietrza wentylacji grawitacyjnej | n |  | #DIV/0! | 1/h | 15.4. | Krotność wymian powietrza wentylacji grawitacyjnej | n |  | #DIV/0! | 1/h
0.5. | Kubatura z wentylacją mechaniczną | Vwm.kub |  | 0 | m3/h | 1.4. | Kubatura z wentylacją mechaniczną | Vwm.kub |  | 0 | m3/h | 2.5. | Kubatura z wentylacją mechaniczną | Vwm.kub |  | 0 | m3/h | 3.5. | Kubatura z wentylacją mechaniczną | Vwm.kub |  | 0 | m3/h | 4.5. | Kubatura z wentylacją mechaniczną | Vwm.kub |  | 0 | m3/h | 5.5. | Kubatura z wentylacją mechaniczną | Vwm.kub |  | 0 | m3/h | 6.5. | Kubatura z wentylacją mechaniczną | Vwm.kub |  | 0 | m3/h | 7.5. | Kubatura z wentylacją mechaniczną | Vwm.kub |  | 0 | m3/h | 8.5. | Kubatura z wentylacją mechaniczną | Vwm.kub |  | 0 | m3/h | 15.5. | Kubatura z wentylacją mechaniczną | Vwm.kub |  |  | m3/h
0.6. | W tym strumień powietrza wentylacji mechanicznej | Vwm |  |  | m3/h | 1.5. | W tym strumień powietrza wentylacji mechanicznej | Vwm |  | 0 | m3/h | 2.6. | W tym strumień powietrza wentylacji mechanicznej | Vwm |  | 0 | m3/h | 3.6. | W tym strumień powietrza wentylacji mechanicznej | Vwm |  |  | m3/h | 4.6. | W tym strumień powietrza wentylacji mechanicznej | Vwm |  | 0 | m3/h | 5.6. | W tym strumień powietrza wentylacji mechanicznej | Vwm |  | 0 | m3/h | 6.6. | W tym strumień powietrza wentylacji mechanicznej | Vwm |  | 0 | m3/h | 7.6. | W tym strumień powietrza wentylacji mechanicznej | Vwm |  | 0 | m3/h | 8.6. | W tym strumień powietrza wentylacji mechanicznej | Vwm |  | 0 | m3/h | 15.6. | W tym strumień powietrza wentylacji mechanicznej | Vwm |  |  | m3/h
0.7. | Krotność wymian powietrza wentylacji mechanicznej | n |  | 0 | 1/h | 1.6. | Krotność wymian powietrza wentylacji mechanicznej | n |  | 0 | 1/h | 2.7. | Krotność wymian powietrza wentylacji mechanicznej | n |  | 0 | 1/h | 3.7. | Krotność wymian powietrza wentylacji mechanicznej | n |  | 0 | 1/h | 4.7. | Krotność wymian powietrza wentylacji mechanicznej | n |  | 0 | 1/h | 5.7. | Krotność wymian powietrza wentylacji mechanicznej | n |  | 0 | 1/h | 6.7. | Krotność wymian powietrza wentylacji mechanicznej | n |  | 0 | 1/h | 7.7. | Krotność wymian powietrza wentylacji mechanicznej | n |  | 0 | 1/h | 8.7. | Krotność wymian powietrza wentylacji mechanicznej | n |  | 0 | 1/h | 15.7. | Krotność wymian powietrza wentylacji mechanicznej | n |  | 0 | 1/h
"D" | Wentylacja mechaniczna dane do wypełnienia: | Algorytm lub symbol |  | Ilość | Jednostka | "D" | Wentylacja mechaniczna dane do wypełnienia: | Algorytm lub symbol |  | Ilość | Jednostka | "D" | Wentylacja mechaniczna dane do wypełnienia: | Algorytm lub symbol |  | Ilość | Jednostka | "D" | Wentylacja mechaniczna dane do wypełnienia: | Algorytm lub symbol |  | Ilość | Jednostka | "D" | Wentylacja mechaniczna dane do wypełnienia: | Algorytm lub symbol |  | Ilość | Jednostka | "D" | Wentylacja mechaniczna dane do wypełnienia: | Algorytm lub symbol |  | Ilość | Jednostka | "D" | Wentylacja mechaniczna dane do wypełnienia: | Algorytm lub symbol |  | Ilość | Jednostka | "D" | Wentylacja mechaniczna dane do wypełnienia: | Algorytm lub symbol |  | Ilość | Jednostka | "D" | Wentylacja mechaniczna dane do wypełnienia: | Algorytm lub symbol |  | Ilość | Jednostka | "D" | Wentylacja mechaniczna dane do wypełnienia: | Algorytm lub symbol |  | Ilość | Jednostka
0.1. | Temperatura obliczeniowa | Δt |  |  | oC | 1.1. | Temperatura obliczeniowa | Δt |  | 0 | oC | 1.1. | Temperatura obliczeniowa | Δt |  | 0 | oC | 3.1. | Temperatura obliczeniowa | Δt |  | 0 | oC | 4.1. | Temperatura obliczeniowa | Δt |  | 0 | oC | 5.1. | Temperatura obliczeniowa | Δt |  | 0 | oC | 6.1. | Temperatura obliczeniowa | Δt |  | 0 | oC | 7.1. | Temperatura obliczeniowa | Δt |  | 0 | oC | 8.1. | Temperatura obliczeniowa | Δt |  | 0 | oC | 15.1. | Temperatura obliczeniowa | Δt |  |  | oC
0.2. | Sprawność odzysku ciepła | η |  |  | - | 1.2. | Sprawność odzysku ciepła | η |  | 0 | - | 1.2. | Sprawność odzysku ciepła | η |  | 0 | - | 3.2. | Sprawność odzysku ciepła | η |  | 0 | - | 4.2. | Sprawność odzysku ciepła | η |  | 0 | - | 5.2. | Sprawność odzysku ciepła | η |  | 0 | - | 6.2. | Sprawność odzysku ciepła | η |  | 0 | - | 7.2. | Sprawność odzysku ciepła | η |  | 0 | - | 8.2. | Sprawność odzysku ciepła | η |  | 0 | - | 15.2. | Sprawność odzysku ciepła | η |  | 0 | -
0.3. | Zaporzebowanie mocy cieplnej wentylacji mechanicznej | Φwm = 0,001* 0,34 * Vwm * Δt *(1-η) |  | 0 | kW | 1.3. | Zaporzebowanie mocy cieplnej wentylacji mechanicznej | Φwm = 0,001* 0,34 * Vwm * Δt *(1-η) |  | 0 | kW | 1.3. | Zaporzebowanie mocy cieplnej wentylacji mechanicznej | Φwm = 0,001* 0,34 * Vwm * Δt *(1-η) |  | 0 | kW | 3.3. | Zaporzebowanie mocy cieplnej wentylacji mechanicznej | Φwm = 0,001* 0,34 * Vwm * Δt *(1-η) |  | 0 | kW | 4.3. | Zaporzebowanie mocy cieplnej wentylacji mechanicznej | Φwm = 0,001* 0,34 * Vwm * Δt *(1-η) |  | 0 | kW | 5.3. | Zaporzebowanie mocy cieplnej wentylacji mechanicznej | Φwm = 0,001* 0,34 * Vwm * Δt *(1-η) |  | 0 | kW | 6.3. | Zaporzebowanie mocy cieplnej wentylacji mechanicznej | Φwm = 0,001* 0,34 * Vwm * Δt *(1-η) |  | 0 | kW | 7.3. | Zaporzebowanie mocy cieplnej wentylacji mechanicznej | Φwm = 0,001* 0,34 * Vwm * Δt *(1-η) |  | 0 | kW | 8.3. | Zaporzebowanie mocy cieplnej wentylacji mechanicznej | Φwm = 0,001* 0,34 * Vwm * Δt *(1-η) |  | 0 | kW | 15.3. | Zaporzebowanie mocy cieplnej wentylacji mechanicznej | Φwm = 0,001* 0,34 * Vwm * Δt *(1-η) |  | 0 | kW
"E" | Ogrzewanie i wentylacja - dane do wypełnienia: | Algorytm lub symbol | Moc | Energia |  | "E" | Ogrzewanie i wentylacja - dane do wypełnienia: | Algorytm lub symbol | Moc | Energia |  | "E" | Ogrzewanie i wentylacja - dane do wypełnienia: | Algorytm lub symbol | Moc | Energia |  | "E" | Ogrzewanie i wentylacja - dane do wypełnienia: | Algorytm lub symbol | Moc | Energia |  | "E" | Ogrzewanie i wentylacja - dane do wypełnienia: | Algorytm lub symbol | Moc | Energia |  | "E" | Ogrzewanie i wentylacja - dane do wypełnienia: | Algorytm lub symbol | Moc | Energia |  | "E" | Ogrzewanie i wentylacja - dane do wypełnienia: | Algorytm lub symbol | Moc | Energia |  | "E" | Ogrzewanie i wentylacja - dane do wypełnienia: | Algorytm lub symbol | Moc | Energia |  | "E" | Ogrzewanie i wentylacja - dane do wypełnienia: | Algorytm lub symbol | Moc | Energia |  | "E" | Ogrzewanie i wentylacja - dane do wypełnienia: | Algorytm lub symbol | Moc | Energia
|  |  | kW | kWh/a | GJ/a |  |  |  | kW | kWh/a | GJ/a |  |  |  | kW | kWh/a | GJ/a |  |  |  | kW | kWh/a | GJ/a |  |  |  | kW | kWh/a | GJ/a |  |  |  | kW | kWh/a | GJ/a |  |  |  | kW | kWh/a | GJ/a |  |  |  | kW | kWh/a | GJ/a |  |  |  | kW | kWh/a | GJ/a |  |  |  | kW | kWh/a | GJ/a
0.1. | Strata mocy cieplej przez przenikanie | ΦT |  | - | - | 1.1. | Strata mocy cieplej przez przenikanie | ΦT |  | - | - | 2.1. | Strata mocy cieplej przez przenikanie | ΦT |  | - | - | 3.1. | Strata mocy cieplej przez przenikanie | ΦT |  | - | - | 4.1. | Strata mocy cieplej przez przenikanie | ΦT |  | - | - | 5.1. | Strata mocy cieplej przez przenikanie | ΦT |  | - | - | 6.1. | Strata mocy cieplej przez przenikanie | ΦT |  | - | - | 7.1. | Strata mocy cieplej przez przenikanie | ΦT |  | - | - | 8.1. | Strata mocy cieplej przez przenikanie | ΦT |  | - | - | 4.1. | Strata mocy cieplej przez przenikanie | ΦT |  | - | -
0.2. | Nadwyżka mocy cieplnej do kompensacji osłabienia ogrzewania | ΦRH |  | - | - | 1.2. | Nadwyżka mocy cieplnej do kompensacji osłabienia ogrzewania | ΦRH |  | - | - | 2.2. | Nadwyżka mocy cieplnej do kompensacji osłabienia ogrzewania | ΦRH |  | - | - | 3.2. | Nadwyżka mocy cieplnej do kompensacji osłabienia ogrzewania | ΦRH |  | - | - | 4.2. | Nadwyżka mocy cieplnej do kompensacji osłabienia ogrzewania | ΦRH |  | - | - | 5.2. | Nadwyżka mocy cieplnej do kompensacji osłabienia ogrzewania | ΦRH |  | - | - | 6.2. | Nadwyżka mocy cieplnej do kompensacji osłabienia ogrzewania | ΦRH |  | - | - | 7.2. | Nadwyżka mocy cieplnej do kompensacji osłabienia ogrzewania | ΦRH |  | - | - | 8.2. | Nadwyżka mocy cieplnej do kompensacji osłabienia ogrzewania | ΦRH |  | - | - | 4.2. | Nadwyżka mocy cieplnej do kompensacji osłabienia ogrzewania | ΦRH |  | - | -
0.3. | Moc wentylacji | ΦV |  | - | - | 1.3. | Moc wentylacji | ΦV |  | - | - | 2.3. | Moc wentylacji | ΦV |  | - | - | 3.3. | Moc wentylacji | ΦV |  | - | - | 4.3. | Moc wentylacji | ΦV |  | - | - | 5.3. | Moc wentylacji | ΦV |  | - | - | 6.3. | Moc wentylacji | ΦV |  | - | - | 7.3. | Moc wentylacji | ΦV |  | - | - | 8.3. | Moc wentylacji | ΦV |  | - | - | 15.3. | Moc wentylacji | ΦV |  | - | -
0.3.a | w tym wentylacja grawitacyjna | ΦV.wg | 0 | - | - | 1.3.a | w tym wentylacja grawitacyjna | ΦV.wg | 0 | - | - | 2.3.a | w tym wentylacja grawitacyjna | ΦV.wg | 0 | - | - | 3.3.a | w tym wentylacja grawitacyjna | ΦV.wg | 0 | - | - | 4.3.a | w tym wentylacja grawitacyjna | ΦV.wg | 0 | - | - | 5.3.a | w tym wentylacja grawitacyjna | ΦV.wg | 0 | - | - | 6.3.a | w tym wentylacja grawitacyjna | ΦV.wg | 0 | - | - | 7.3.a | w tym wentylacja grawitacyjna | ΦV.wg |  | - | - | 8.3.a | w tym wentylacja grawitacyjna | ΦV.wg | 0 | - | - | 15.3.a | w tym wentylacja grawitacyjna | ΦV.wg | 0 | - | -
0.3.b | w tym wentylacja mechaniczna | ΦV.wm | 0 | - | - | 1.3.b | w tym wentylacja mechaniczna | ΦV.wm | 0 | - | - | 2.3.b | w tym wentylacja mechaniczna | ΦV.wm | 0 | - | - | 3.3.b | w tym wentylacja mechaniczna | ΦV.wm | 0 | - | - | 4.3.b | w tym wentylacja mechaniczna | ΦV.wm | 0 | - | - | 5.3.b | w tym wentylacja mechaniczna | ΦV.wm | 0 | - | - | 6.3.b | w tym wentylacja mechaniczna | ΦV.wm | 0 | - | - | 7.3.b | w tym wentylacja mechaniczna | ΦV.wm |  | - | - | 8.3.b | w tym wentylacja mechaniczna | ΦV.wm | 0 | - | - | 15.3.b | w tym wentylacja mechaniczna | ΦV.wm | 0 | - | -
0.4. | Razem moc i energia użytkowa centralnego ogrzewania | Φco, QUco | 0 |  | 0 | 1.4. | Razem moc i energia użytkowa centralnego ogrzewania | Φco, QUco | 0 |  | 0 | 2.4. | Razem moc i energia użytkowa centralnego ogrzewania | Φco, QUco | 0 |  | 0 | 3.4. | Razem moc i energia użytkowa centralnego ogrzewania | Φco, QUco | 0 |  | 0 | 4.4. | Razem moc i energia użytkowa centralnego ogrzewania | Φco, QUco | 0 |  | 0 | 5.4. | Razem moc i energia użytkowa centralnego ogrzewania | Φco, QUco | 0 |  | 0 | 6.4. | Razem moc i energia użytkowa centralnego ogrzewania | Φco, QUco | 0 |  | 0 | 7.4. | Razem moc i energia użytkowa centralnego ogrzewania | Φco, QUco | 0 |  | 0 | 8.4. | Razem moc i energia użytkowa centralnego ogrzewania | Φco, QUco | 0 |  | 0 | 15.4. | Razem moc i energia użytkowa centralnego ogrzewania | Φco, QUco | 0 |  | 0
0.5. | Moc i energia użytkowa wentylacji mechanicznej | Φwm, QUwm | 0 |  | 0 | 1.5. | Moc i energia użytkowa wentylacji mechanicznej | Φwm, QUwm | 0 |  | 0 | 2.5. | Moc i energia użytkowa wentylacji mechanicznej | Φwm, QUwm | 0 |  | 0 | 3.5. | Moc i energia użytkowa wentylacji mechanicznej | Φwm, QUwm | 0 |  | 0 | 4.5. | Moc i energia użytkowa wentylacji mechanicznej | Φwm, QUwm | 0 |  | 0 | 5.5. | Moc i energia użytkowa wentylacji mechanicznej | Φwm, QUwm | 0 |  | 0 | 6.5. | Moc i energia użytkowa wentylacji mechanicznej | Φwm, QUwm | 0 |  | 0 | 7.5. | Moc i energia użytkowa wentylacji mechanicznej | Φwm, QUwm | 0 |  | 0 | 8.5. | Moc i energia użytkowa wentylacji mechanicznej | Φwm, QUwm | 0 |  | 0 | 15.5. | Moc i energia użytkowa wentylacji mechanicznej | Φwm, QUwm | 0 |  | 0
0.6. | Ogółem moc i energia użytkowa c.o. i wentylacji mechanicznej | Φogrzew, QUogrzew | 0 | 0 | 0 | 1.6. | Ogółem moc i energia użytkowa c.o. i wentylacji mechanicznej | Φogrzew, QUogrzew | 0 | 0 | 0 | 2.6. | Ogółem moc i energia użytkowa c.o. i wentylacji mechanicznej | Φogrzew, QUogrzew | 0 | 0 | 0 | 3.6. | Ogółem moc i energia użytkowa c.o. i wentylacji mechanicznej | Φogrzew, QUogrzew | 0 | 0 | 0 | 4.6. | Ogółem moc i energia użytkowa c.o. i wentylacji mechanicznej | Φogrzew, QUogrzew | 0 | 0 | 0 | 5.6. | Ogółem moc i energia użytkowa c.o. i wentylacji mechanicznej | Φogrzew, QUogrzew | 0 | 0 | 0 | 6.6. | Ogółem moc i energia użytkowa c.o. i wentylacji mechanicznej | Φogrzew, QUogrzew | 0 | 0 | 0 | 7.6. | Ogółem moc i energia użytkowa c.o. i wentylacji mechanicznej | Φogrzew, QUogrzew | 0 | 0 | 0 | 8.6. | Ogółem moc i energia użytkowa c.o. i wentylacji mechanicznej | Φogrzew, QUogrzew | 0 | 0 | 0 | 15.6. | Ogółem moc i energia użytkowa c.o. i wentylacji mechanicznej | Φogrzew, QUogrzew | 0 | 0 | 0
0.7. | Sprawność źródła ciepła c.o. | ηH.g | - |  | - | 1.7. | Sprawność źródła ciepła c.o. | ηH.g | - | 0 | - | 2.7. | Sprawność źródła ciepła c.o. | ηH.g | - | 0 | - | 3.7. | Sprawność źródła ciepła c.o. | ηH.g | - | 0 | - | 4.7. | Sprawność źródła ciepła c.o. | ηH.g | - | 0 | - | 5.7. | Sprawność źródła ciepła c.o. | ηH.g | - | 0 | - | 6.7. | Sprawność źródła ciepła c.o. | ηH.g | - | 0 | - | 7.9. | Sprawność źródła ciepła c.o. | ηH.g | - |  | - | 8.7. | Sprawność źródła ciepła c.o. | ηH.g | - | 0 | - | 15.7. | Sprawność źródła ciepła c.o. | ηH.g | - | 0 | -
0.8. | Sprawność transportu ciepła c.o. | ηH.d | - |  | - | 1.8. | Sprawność transportu ciepła c.o. | ηH.d | - | 0 | - | 2.8. | Sprawność transportu ciepła c.o. | ηH.d | - | 0 | - | 3.8. | Sprawność transportu ciepła c.o. | ηH.d | - | 0 | - | 4.8. | Sprawność transportu ciepła c.o. | ηH.d | - | 0 | - | 5.8. | Sprawność transportu ciepła c.o. | ηH.d | - |  | - | 6.8. | Sprawność transportu ciepła c.o. | ηH.d | - | 0 | - | 7.8. | Sprawność transportu ciepła c.o. | ηH.d | - | 0 | - | 8.8. | Sprawność transportu ciepła c.o. | ηH.d | - | 0 | - | 15.8. | Sprawność transportu ciepła c.o. | ηH.d | - | 0 | -
0.9. | Sprawność regulacji i wykorzystania ciepła c.o. | ηH.e | - |  | - | 0.9. | Sprawność regulacji i wykorzystania ciepła c.o. | ηH.e | - | 0 | - | 2.9. | Sprawność regulacji i wykorzystania ciepła c.o. | ηH.e | - | 0 | - | 3.9. | Sprawność regulacji i wykorzystania ciepła c.o. | ηH.e | - | 0 | - | 4.9. | Sprawność regulacji i wykorzystania ciepła c.o. | ηH.e | - | 0 | - | 5.9. | Sprawność regulacji i wykorzystania ciepła c.o. | ηH.e | - |  | - | 6.9. | Sprawność regulacji i wykorzystania ciepła c.o. | ηH.e | - | 0 | - | 7.9. | Sprawność regulacji i wykorzystania ciepła c.o. | ηH.e | - | 0 | - | 8.9. | Sprawność regulacji i wykorzystania ciepła c.o. | ηH.e | - | 0 | - | 15.9. | Sprawność regulacji i wykorzystania ciepła c.o. | ηH.e | - |  | -
0.10. | Sprawność akumulacji ciepła c.o. | ηH.s | - |  | - | 1.10. | Sprawność akumulacji ciepła c.o. | ηH.s | - | 0 | - | 1.10. | Sprawność akumulacji ciepła c.o. | ηH.s | - | 0 | - | 3.10. | Sprawność akumulacji ciepła c.o. | ηH.s | - | 0 | - | 4.10. | Sprawność akumulacji ciepła c.o. | ηH.s | - | 0 | - | 5.10. | Sprawność akumulacji ciepła c.o. | ηH.s | - |  | - | 6.10. | Sprawność akumulacji ciepła c.o. | ηH.s | - | 0 | - | 7.10. | Sprawność akumulacji ciepła c.o. | ηH.s | - | 0 | - | 8.10. | Sprawność akumulacji ciepła c.o. | ηH.s | - | 0 | - | 15.10. | Sprawność akumulacji ciepła c.o. | ηH.s | - | 0 | -
0.11. | Sprawność całkowita systemu grzewczego (bez źródła ciepła) | ηH.d * ηH.e * ηH.s | - | 0 | - | 1.11. | Sprawność całkowita systemu grzewczego (bez źródła ciepła) | ηH.d * ηH.e * ηH.s | - | 0 | - | 2.11. | Sprawność całkowita systemu grzewczego (bez źródła ciepła) | ηH.d * ηH.e * ηH.s | - | 0 | - | 3.11. | Sprawność całkowita systemu grzewczego (bez źródła ciepła) | ηH.d * ηH.e * ηH.s | - | 0 | - | 4.11. | Sprawność całkowita systemu grzewczego (bez źródła ciepła) | ηH.d * ηH.e * ηH.s | - | 0 | - | 5.11. | Sprawność całkowita systemu grzewczego (bez źródła ciepła) | ηH.d * ηH.e * ηH.s | - | 0 | - | 6.11. | Sprawność całkowita systemu grzewczego (bez źródła ciepła) | ηH.d * ηH.e * ηH.s | - | 0 | - | 7.11. | Sprawność całkowita systemu grzewczego (bez źródła ciepła) | ηH.d * ηH.e * ηH.s | - | 0 | - | 8.11. | Sprawność całkowita systemu grzewczego (bez źródła ciepła) | ηH.d * ηH.e * ηH.s | - | 0 | - | 15.11. | Sprawność całkowita systemu grzewczego (bez źródła ciepła) | ηH.d * ηH.e * ηH.s | - | 0 | -
0.12. | Ograniczenie ogrzewania w okresie doby | wd | - |  | - | 1.12. | Ograniczenie ogrzewania w okresie doby | wd | - | 0 | - | 2.12. | Ograniczenie ogrzewania w okresie doby | wd | - | 0 | - | 3.12. | Ograniczenie ogrzewania w okresie doby | wd | - | 0 | - | 4.12. | Ograniczenie ogrzewania w okresie doby | wd | - | 0 | - | 5.12. | Ograniczenie ogrzewania w okresie doby | wd | - | 0 | - | 6.12. | Ograniczenie ogrzewania w okresie doby | wd | - | 1 | - | 7.12. | Ograniczenie ogrzewania w okresie doby | wd | - |  | - | 8.12. | Ograniczenie ogrzewania w okresie doby | wd | - | 0 | - | 15.12. | Ograniczenie ogrzewania w okresie doby | wd | - |  | -
0.13. | Ograniczanie ogrzewanie w okresie tygodnia | wt | - |  | - | 1.13. | Ograniczanie ogrzewanie w okresie tygodnia | wt | - | 0 | - | 2.13. | Ograniczanie ogrzewanie w okresie tygodnia | wt | - | 0 | - | 3.13. | Ograniczanie ogrzewanie w okresie tygodnia | wt | - | 0 | - | 4.13. | Ograniczanie ogrzewanie w okresie tygodnia | wt | - | 0 | - | 5.13. | Ograniczanie ogrzewanie w okresie tygodnia | wt | - | 0 | - | 6.13. | Ograniczanie ogrzewanie w okresie tygodnia | wt | - | 1 | - | 7.13. | Ograniczanie ogrzewanie w okresie tygodnia | wt | - |  | - | 8.13. | Ograniczanie ogrzewanie w okresie tygodnia | wt | - | 0 | - | 15.13. | Ograniczanie ogrzewanie w okresie tygodnia | wt | - |  | -
0.14. | Łączna koretka z prowadzenia przerw w ogrzewaniu | wd * wt | - | 0 | - | 1.14. | Łączna koretka z prowadzenia przerw w ogrzewaniu | wd * wt | - | 0 | - | 2.14. | Łączna koretka z prowadzenia przerw w ogrzewaniu | wd * wt | - | 0 | - | 3.14. | Łączna koretka z prowadzenia przerw w ogrzewaniu | wd * wt | - | 0 | - | 4.14. | Łączna koretka z prowadzenia przerw w ogrzewaniu | wd * wt | - | 0 | - | 5.14. | Łączna koretka z prowadzenia przerw w ogrzewaniu | wd * wt | - | 0 | - | 6.14. | Łączna koretka z prowadzenia przerw w ogrzewaniu | wd * wt | - | 1 | - | 7.14. | Łączna koretka z prowadzenia przerw w ogrzewaniu | wd * wt | - | 0 | - | 8.14. | Łączna koretka z prowadzenia przerw w ogrzewaniu | wd * wt | - | 0 | - | 15.14. | Łączna koretka z prowadzenia przerw w ogrzewaniu | wd * wt | - | 0 | -
0.15. | Moc i energia końcowa centralnego ogrzewania | Φco, QKco | 0 | #DIV/0! | #DIV/0! | 1.15. | Moc i energia końcowa centralnego ogrzewania | Φco, QKco | 0 | #DIV/0! | #DIV/0! | 2.15. | Moc i energia końcowa centralnego ogrzewania | Φco, QKco | 0 | #DIV/0! | #DIV/0! | 3.15. | Moc i energia końcowa centralnego ogrzewania | Φco, QKco | 0 | #DIV/0! | #DIV/0! | 4.15. | Moc i energia końcowa centralnego ogrzewania | Φco, QKco | 0 | #DIV/0! | #DIV/0! | 5.15. | Moc i energia końcowa centralnego ogrzewania | Φco, QKco | 0 | #DIV/0! | #DIV/0! | 6.15. | Moc i energia końcowa centralnego ogrzewania | Φco, QKco | 0 | #DIV/0! | #DIV/0! | 7.15. | Moc i energia końcowa centralnego ogrzewania | Φco, QKco | 0 | #DIV/0! | #DIV/0! | 8.15. | Moc i energia końcowa centralnego ogrzewania | Φco, QKco | 0 | #DIV/0! | #DIV/0! | 15.15. | Moc i energia końcowa centralnego ogrzewania | Φco, QKco | 0 | #DIV/0! | #DIV/0!
0.16. | Moc i energia końcowa wentylacji mechanicznej | Φwm, QKwm | 0 | #DIV/0! | #DIV/0! | 1.16. | Moc i energia końcowa wentylacji mechanicznej | Φwm, QKwm | 0 | #DIV/0! | #DIV/0! | 2.16. | Moc i energia końcowa wentylacji mechanicznej | Φwm, QKwm | 0 | #DIV/0! | #DIV/0! | 3.16. | Moc i energia końcowa wentylacji mechanicznej | Φwm, QKwm | 0 | #DIV/0! | #DIV/0! | 4.16. | Moc i energia końcowa wentylacji mechanicznej | Φwm, QKwm | 0 | #DIV/0! | #DIV/0! | 5.16. | Moc i energia końcowa wentylacji mechanicznej | Φwm, QKwm | 0 | #DIV/0! | #DIV/0! | 6.16. | Moc i energia końcowa wentylacji mechanicznej | Φwm, QKwm | 0 | #DIV/0! | #DIV/0! | 7.16. | Moc i energia końcowa wentylacji mechanicznej | Φwm, QKwm | 0 | #DIV/0! | #DIV/0! | 8.16. | Moc i energia końcowa wentylacji mechanicznej | Φwm, QKwm | 0 | #DIV/0! | #DIV/0! | 15.16. | Moc i energia końcowa wentylacji mechanicznej | Φwm, QKwm | 0 | #DIV/0! | #DIV/0!
0.17. | Ogółem moc i energia końcowa c.o. i wentylacji mechanicznej | Φogrzew, QKogrzew | 0 | #DIV/0! | #DIV/0! | 1.17. | Ogółem moc i energia końcowa c.o. i wentylacji mechanicznej | Φogrzew, QKogrzew | 0 | #DIV/0! | #DIV/0! | 2.17. | Ogółem moc i energia końcowa c.o. i wentylacji mechanicznej | Φogrzew, QKogrzew | 0 | #DIV/0! | #DIV/0! | 3.17. | Ogółem moc i energia końcowa c.o. i wentylacji mechanicznej | Φogrzew, QKogrzew | 0 | #DIV/0! | #DIV/0! | 4.17. | Ogółem moc i energia końcowa c.o. i wentylacji mechanicznej | Φogrzew, QKogrzew | 0 | #DIV/0! | #DIV/0! | 5.17. | Ogółem moc i energia końcowa c.o. i wentylacji mechanicznej | Φogrzew, QKogrzew | 0 | #DIV/0! | #DIV/0! | 6.17. | Ogółem moc i energia końcowa c.o. i wentylacji mechanicznej | Φogrzew, QKogrzew | 0 | #DIV/0! | #DIV/0! | 7.17. | Ogółem moc i energia końcowa c.o. i wentylacji mechanicznej | Φogrzew, QKogrzew | 0 | #DIV/0! | #DIV/0! | 8.17. | Ogółem moc i energia końcowa c.o. i wentylacji mechanicznej | Φogrzew, QKogrzew | 0 | #DIV/0! | #DIV/0! | 15.17. | Ogółem moc i energia końcowa c.o. i wentylacji mechanicznej | Φogrzew, QKogrzew | 0 | #DIV/0! | #DIV/0!
0.18. | Energia elektryczna pomocnicza c.o. | QKpom. c.o. | - |  | 0 | 1.18. | Energia elektryczna pomocnicza c.o. | QKpom. c.o. | - |  | 0 | 2.18. | Energia elektryczna pomocnicza c.o. | QKpom. c.o. | - |  | 0 | 3.18. | Energia elektryczna pomocnicza c.o. | QKpom. c.o. | - |  | 0 | 4.18. | Energia elektryczna pomocnicza c.o. | QKpom. c.o. | - |  | 0 | 5.18. | Energia elektryczna pomocnicza c.o. | QKpom. c.o. | - |  | 0 | 6.18. | Energia elektryczna pomocnicza c.o. | QKpom. c.o. | - |  | 0 | 7.18. | Energia elektryczna pomocnicza c.o. | QKpom. c.o. | - |  | 0 | 8.18. | Energia elektryczna pomocnicza c.o. | QKpom. c.o. | - | 0 | 0 | 15.18. | Energia elektryczna pomocnicza c.o. | QKpom. c.o. | - | 0 | 0
0.19. | Energia elektryczna pomocnicza wentylacji mechanicznej | QKpom. wm | - |  | 0 | 1.19. | Energia elektryczna pomocnicza wentylacji mechanicznej | QKpom. wm | - |  | 0 | 2.19. | Energia elektryczna pomocnicza wentylacji mechanicznej | QKpom. wm | - |  | 0 | 3.19. | Energia elektryczna pomocnicza wentylacji mechanicznej | QKpom. wm | - |  | 0 | 4.19. | Energia elektryczna pomocnicza wentylacji mechanicznej | QKpom. wm | - |  | 0 | 5.19. | Energia elektryczna pomocnicza wentylacji mechanicznej | QKpom. wm | - |  | 0 | 6.19. | Energia elektryczna pomocnicza wentylacji mechanicznej | QKpom. wm | - |  | 0 | 7.19. | Energia elektryczna pomocnicza wentylacji mechanicznej | QKpom. wm | - |  | 0 | 8.19. | Energia elektryczna pomocnicza wentylacji mechanicznej | QKpom. wm | - | 0 | 0 | 15.19. | Energia elektryczna pomocnicza wentylacji mechanicznej | QKpom. wm | - | 0 | 0
0.20. | Razem energia elektryczna pomocnicza | QKpom. ogrzew | - | 0 | 0 | 1.20. | Razem energia elektryczna pomocnicza | QKpom. ogrzew | - | 0 | 0 | 2.20. | Razem energia elektryczna pomocnicza | QKpom. ogrzew | - | 0 | 0 | 3.20. | Razem energia elektryczna pomocnicza | QKpom. ogrzew | - | 0 | 0 | 4.20. | Razem energia elektryczna pomocnicza | QKpom. ogrzew | - | 0 | 0 | 5.20. | Razem energia elektryczna pomocnicza | QKpom. ogrzew | - | 0 | 0 | 6.20. | Razem energia elektryczna pomocnicza | QKpom. ogrzew | - | 0 | 0 | 7.20. | Razem energia elektryczna pomocnicza | QKpom. ogrzew | - | 0 | 0 | 8.20. | Razem energia elektryczna pomocnicza | QKpom. ogrzew | - | 0 | 0 | 15.20. | Razem energia elektryczna pomocnicza | QKpom. ogrzew | - | 0 | 0
"F" | Rodzaje mocy i energii ogrzewania oraz wentylacji | Udział | Φ | QU | QK | "F" | Rodzaje mocy i energii ogrzewania oraz wentylacji | Udział | Φ | QU | QK | "F" | Rodzaje mocy i energii ogrzewania oraz wentylacji | Udział | Φ | QU | QK | "F" | Rodzaje mocy i energii ogrzewania oraz wentylacji | Udział | Φ | QU | QK | "F" | Rodzaje mocy i energii ogrzewania oraz wentylacji | Udział | Φ | QU | QK | "F" | Rodzaje mocy i energii ogrzewania oraz wentylacji | Udział | Φ | QU | QK | "F" | Rodzaje mocy i energii ogrzewania oraz wentylacji | Udział | Φ | QU | QK | "F" | Rodzaje mocy i energii ogrzewania oraz wentylacji | Udział | Φ | QU | QK | "F" | Rodzaje mocy i energii ogrzewania oraz wentylacji | Udział | Φ | QU | QK | "F" | Rodzaje mocy i energii ogrzewania oraz wentylacji | Udział | Φ | QU | QK
|  | % | kW | kWh/a | kWh/a |  |  | % | kW | kWh/a | kWh/a |  |  | % | kW | kWh/a | kWh/a |  |  | % | kW | kWh/a | kWh/a |  |  | % | kW | kWh/a | kWh/a |  |  | % | kW | kWh/a | kWh/a |  |  | % | kW | kWh/a | kWh/a |  |  | % | kW | kWh/a | kWh/a |  |  | % | kW | kWh/a | kWh/a |  |  | % | kW | kWh/a | kWh/a
0.1. | Moc c.o. z paliwa nieodnawialnego | 100 | 0 | - | - | 1.1. | Moc c.o. z paliwa nieodnawialnego | 100 | 0 | - | - | 2.1. | Moc c.o. z paliwa nieodnawialnego | 100 | 0 | - | - | 3.1. | Moc c.o. z paliwa nieodnawialnego | 100 | 0 | - | - | 4.1. | Moc c.o. z paliwa nieodnawialnego | 100 | 0 | - | - | 5.1. | Moc c.o. z paliwa nieodnawialnego | 100 | 0 | - | - | 6.1. | Moc c.o. z paliwa nieodnawialnego | 100 | 0 | - | - | 7.1. | Moc c.o. z paliwa nieodnawialnego |  | 0 | - | - | 8.1. | Moc c.o. z paliwa nieodnawialnego | 0 | 0 | - | - | 15.1. | Moc c.o. z paliwa nieodnawialnego |  | 0 | - | -
0.2. | Moc wentylacji mechanicznej z paliwa nieodnawialnego | 100 | 0 | - | - | 1.2. | Moc wentylacji mechanicznej z paliwa nieodnawialnego | 100 | 0 | - | - | 2.2. | Moc wentylacji mechanicznej z paliwa nieodnawialnego | 100 | 0 | - | - | 3.2. | Moc wentylacji mechanicznej z paliwa nieodnawialnego | 100 | 0 | - | - | 4.2. | Moc wentylacji mechanicznej z paliwa nieodnawialnego | 100 | 0 | - | - | 5.2. | Moc wentylacji mechanicznej z paliwa nieodnawialnego | 100 | 0 | - | - | 6.2. | Moc wentylacji mechanicznej z paliwa nieodnawialnego | 100 | 0 | - | - | 7.2. | Moc wentylacji mechanicznej z paliwa nieodnawialnego |  | 0 | - | - | 8.2. | Moc wentylacji mechanicznej z paliwa nieodnawialnego | 0 | 0 | - | - | 15.2. | Moc wentylacji mechanicznej z paliwa nieodnawialnego |  | 0 | - | -
0.3. | Energia c.o. użytkowa i końcowa z paliwa nieodnawialnego | 100 | - | 0 | #DIV/0! | 1.3. | Energia c.o. użytkowa i końcowa z paliwa nieodnawialnego | 100 | - | 0 | #DIV/0! | 2.3. | Energia c.o. użytkowa i końcowa z paliwa nieodnawialnego | 100 | - | 0 | #DIV/0! | 3.3. | Energia c.o. użytkowa i końcowa z paliwa nieodnawialnego | 100 | - | 0 | #DIV/0! | 4.3. | Energia c.o. użytkowa i końcowa z paliwa nieodnawialnego | 100 | - | 0 | #DIV/0! | 5.3. | Energia c.o. użytkowa i końcowa z paliwa nieodnawialnego | 100 | - | 0 | #DIV/0! | 6.3. | Energia c.o. użytkowa i końcowa z paliwa nieodnawialnego | 100 | - | 0 | #DIV/0! | 7.3. | Energia c.o. użytkowa i końcowa z paliwa nieodnawialnego |  | - | 0 | #DIV/0! | 8.3. | Energia c.o. użytkowa i końcowa z paliwa nieodnawialnego | 0 | - | 0 | #DIV/0! | 15.3. | Energia c.o. użytkowa i końcowa z paliwa nieodnawialnego |  | - | 0 | #DIV/0!
0.4. | Energia w.m. użytkowa i końcowa z paliwa nieodnawialnego | 100 | - | 0 | #DIV/0! | 1.4. | Energia w.m. użytkowa i końcowa z paliwa nieodnawialnego | 100 | - | 0 | #DIV/0! | 2.4. | Energia w.m. użytkowa i końcowa z paliwa nieodnawialnego | 100 | - | 0 | #DIV/0! | 3.4. | Energia w.m. użytkowa i końcowa z paliwa nieodnawialnego | 100 | - | 0 | #DIV/0! | 4.4. | Energia w.m. użytkowa i końcowa z paliwa nieodnawialnego | 100 | - | 0 | #DIV/0! | 5.4. | Energia w.m. użytkowa i końcowa z paliwa nieodnawialnego | 100 | - | 0 | #DIV/0! | 6.4. | Energia w.m. użytkowa i końcowa z paliwa nieodnawialnego | 100 | - | 0 | #DIV/0! | 7.4. | Energia w.m. użytkowa i końcowa z paliwa nieodnawialnego |  | - | 0 | #DIV/0! | 8.4. | Energia w.m. użytkowa i końcowa z paliwa nieodnawialnego | 0 | - | 0 | #DIV/0! | 15.4. | Energia w.m. użytkowa i końcowa z paliwa nieodnawialnego |  | - | 0 | #DIV/0!
0.5. | Moc c.o. z OZE | 0 | 0 | - | - | 1.5. | Moc c.o. z OZE | 0 | 0 | - | - | 2.5. | Moc c.o. z OZE | 0 | 0 | - | - | 3.5. | Moc c.o. z OZE | 0 | 0 | - | - | 4.5. | Moc c.o. z OZE | 0 | 0 | - | - | 5.5. | Moc c.o. z OZE | 0 | 0 | - | - | 6.5. | Moc c.o. z OZE | 0 | 0 | - | - | 7.5. | Moc c.o. z OZE | 100 | 0 | - | - | 8.5. | Moc c.o. z OZE | 100 | 0 | - | - | 15.5. | Moc c.o. z OZE | 100 | 0 | - | -
0.6. | Moc wentylacji mechanicznej z OZE | 0 | 0 | - | - | 1.6. | Moc wentylacji mechanicznej z OZE | 0 | 0 |  |  | 2.6. | Moc wentylacji mechanicznej z OZE | 0 | 0 |  |  | 3.6. | Moc wentylacji mechanicznej z OZE | 0 | 0 |  |  | 4.6. | Moc wentylacji mechanicznej z OZE | 0 | 0 |  |  | 5.6. | Moc wentylacji mechanicznej z OZE | 0 | 0 |  |  | 6.6. | Moc wentylacji mechanicznej z OZE | 0 | 0 |  |  | 7.6. | Moc wentylacji mechanicznej z OZE | 100 | 0 |  |  | 8.6. | Moc wentylacji mechanicznej z OZE | 100 | 0 |  |  | 15.6. | Moc wentylacji mechanicznej z OZE | 100 | 0
0.7. | Energia c.o. użytkowa i końcowa z OZE | 0 | - | 0 | #DIV/0! | 1.7. | Energia c.o. użytkowa i końcowa z OZE | 0 | - | 0 | #DIV/0! | 2.7. | Energia c.o. użytkowa i końcowa z OZE | 0 | - | 0 | #DIV/0! | 3.7. | Energia c.o. użytkowa i końcowa z OZE | 0 | - | 0 | #DIV/0! | 4.7. | Energia c.o. użytkowa i końcowa z OZE | 0 | - | 0 | #DIV/0! | 5.7. | Energia c.o. użytkowa i końcowa z OZE | 0 | - | 0 | #DIV/0! | 6.7. | Energia c.o. użytkowa i końcowa z OZE | 0 | - | 0 | #DIV/0! | 7.7. | Energia c.o. użytkowa i końcowa z OZE | 100 | - | 0 | #DIV/0! | 8.7. | Energia c.o. użytkowa i końcowa z OZE | 100 | - | 0 | #DIV/0! | 15.7. | Energia c.o. użytkowa i końcowa z OZE | 100 | - | 0 | #DIV/0!
0.8. | Energia w.m. użytkowa i końcowa z OZE | 0 | - | 0 | #DIV/0! | 1.8. | Energia w.m. użytkowa i końcowa z OZE | 0 |  | 0 | #DIV/0! | 2.8. | Energia w.m. użytkowa i końcowa z OZE | 0 |  | 0 | #DIV/0! | 3.8. | Energia w.m. użytkowa i końcowa z OZE | 0 |  | 0 | #DIV/0! | 4.8. | Energia w.m. użytkowa i końcowa z OZE | 0 |  | 0 | #DIV/0! | 5.8. | Energia w.m. użytkowa i końcowa z OZE | 0 |  | 0 | #DIV/0! | 6.8. | Energia w.m. użytkowa i końcowa z OZE | 0 |  | 0 | #DIV/0! | 7.8. | Energia w.m. użytkowa i końcowa z OZE | 100 |  | 0 | #DIV/0! | 8.8. | Energia w.m. użytkowa i końcowa z OZE | 100 |  | 0 | #DIV/0! | 15.8. | Energia w.m. użytkowa i końcowa z OZE | 100 |  | 0 | #DIV/0!
"G" | Instalacja chłodnicza | Opis do wypełnienia: |  |  |  | "G" | Instalacja chłodnicza | Opis do wypełnienia: |  |  |  | "G" | Instalacja chłodnicza | Opis do wypełnienia: |  |  |  | "G" | Instalacja chłodnicza | Opis do wypełnienia: |  |  |  | "G" | Instalacja chłodnicza | Opis do wypełnienia: |  |  |  | "G" | Instalacja chłodnicza | Opis do wypełnienia: |  |  |  | "G" | Instalacja chłodnicza | Opis do wypełnienia: |  |  |  | "G" | Instalacja chłodnicza | Opis do wypełnienia: |  |  |  | "G" | Instalacja chłodnicza | Opis do wypełnienia: |  |  |  | "G" | Instalacja chłodnicza | Opis do wypełnienia:
0.1. | Źródło chłodu |  |  |  |  | 1.1. | Źródło chłodu | 0 |  |  |  | 2.1. | Źródło chłodu | 0 |  |  |  | 3.1. | Źródło chłodu | 0 |  |  |  | 4.1. | Źródło chłodu |  |  |  |  | 5.1. | Źródło chłodu | 0 |  |  |  | 6.1. | Źródło chłodu | 0 |  |  |  | 7.1. | Źródło chłodu | 0 |  |  |  | 8.1. | Źródło chłodu | 0 |  |  |  | 15.1. | Źródło chłodu | 0
0.2. | Przesył chłodu |  |  |  |  | 1.2. | Przesył chłodu | 0 |  |  |  | 2.2. | Przesył chłodu | 0 |  |  |  | 3.2. | Przesył chłodu | 0 |  |  |  | 4.2. | Przesył chłodu |  |  |  |  | 5.2. | Przesył chłodu | 0 |  |  |  | 6.2. | Przesył chłodu | 0 |  |  |  | 7.2. | Przesył chłodu | 0 |  |  |  | 8.2. | Przesył chłodu | 0 |  |  |  | 15.2. | Przesył chłodu | 0
0.3. | Odbiorniki chłodu |  |  |  |  | 1.3. | Odbiorniki chłodu | 0 |  |  |  | 2.3. | Odbiorniki chłodu | 0 |  |  |  | 3.3. | Odbiorniki chłodu | 0 |  |  |  | 4.3. | Odbiorniki chłodu |  |  |  |  | 5.3. | Odbiorniki chłodu | 0 |  |  |  | 6.3. | Odbiorniki chłodu | 0 |  |  |  | 7.3. | Odbiorniki chłodu | 0 |  |  |  | 8.3. | Odbiorniki chłodu | 0 |  |  |  | 15.3. | Odbiorniki chłodu | 0
0.4. | Magazyn (zasobnik) chłodu |  |  |  |  | 1.4. | Magazyn (zasobnik) chłodu | 0 |  |  |  | 2.4. | Magazyn (zasobnik) chłodu | 0 |  |  |  | 3.4. | Magazyn (zasobnik) chłodu | 0 |  |  |  | 4.4. | Magazyn (zasobnik) chłodu |  |  |  |  | 5.4. | Magazyn (zasobnik) chłodu | 0 |  |  |  | 6.4. | Magazyn (zasobnik) chłodu | 0 |  |  |  | 7.4. | Magazyn (zasobnik) chłodu | 0 |  |  |  | 8.4. | Magazyn (zasobnik) chłodu | 0 |  |  |  | 15.4. | Magazyn (zasobnik) chłodu | 0
0.5. | Automatyka |  |  |  |  | 1.5. | Automatyka | 0 |  |  |  | 2.5. | Automatyka | 0 |  |  |  | 3.5. | Automatyka | 0 |  |  |  | 4.5. | Automatyka |  |  |  |  | 5.5. | Automatyka | 0 |  |  |  | 6.5. | Automatyka | 0 |  |  |  | 7.5. | Automatyka | 0 |  |  |  | 8.5. | Automatyka | 0 |  |  |  | 15.5. | Automatyka | 0
0.6. | Pomieszczenia chłodzone |  |  |  |  | 1.6. | Pomieszczenia chłodzone | 0 |  |  |  | 2.6. | Pomieszczenia chłodzone | 0 |  |  |  | 3.6. | Pomieszczenia chłodzone | 0 |  |  |  | 4.6. | Pomieszczenia chłodzone |  |  |  |  | 5.6. | Pomieszczenia chłodzone | 0 |  |  |  | 6.6. | Pomieszczenia chłodzone | 0 |  |  |  | 7.6. | Pomieszczenia chłodzone | 0 |  |  |  | 8.6. | Pomieszczenia chłodzone | 0 |  |  |  | 15.6. | Pomieszczenia chłodzone | 0
"H" | Instalacja chłodnicza szacunkowy bilans mocy | Algorytm lub symbol |  | Ilość | Jednostka | "H" | Instalacja chłodnicza szacunkowy bilans mocy | Algorytm lub symbol |  | Ilość | Jednostka | "H" | Instalacja chłodnicza szacunkowy bilans mocy | Algorytm lub symbol |  | Ilość | Jednostka | "H" | Instalacja chłodnicza szacunkowy bilans mocy | Algorytm lub symbol |  | Ilość | Jednostka | "H" | Instalacja chłodnicza szacunkowy bilans mocy | Algorytm lub symbol |  | Ilość | Jednostka | "H" | Instalacja chłodnicza szacunkowy bilans mocy | Algorytm lub symbol |  | Ilość | Jednostka | "H" | Instalacja chłodnicza szacunkowy bilans mocy | Algorytm lub symbol |  | Ilość | Jednostka | "H" | Instalacja chłodnicza szacunkowy bilans mocy | Algorytm lub symbol |  | Ilość | Jednostka | "H" | Instalacja chłodnicza szacunkowy bilans mocy | Algorytm lub symbol |  | Ilość | Jednostka | "H" | Instalacja chłodnicza szacunkowy bilans mocy | Algorytm lub symbol |  | Ilość | Jednostka
0.1. | Powierzchnia chłodzona | Au.c |  | 0 | m2 | 1.1. | Powierzchnia chłodzona | Au.c |  | 0 | m2 | 2.1. | Powierzchnia chłodzona | Au.c |  | 0 | m2 | 3.1. | Powierzchnia chłodzona | Au.c |  | 0 | m2 | 4.1. | Powierzchnia chłodzona | Au.c |  | 0 | m2 | 5.1. | Powierzchnia chłodzona | Au.c |  | 0 | m2 | 6.1. | Powierzchnia chłodzona | Au.c |  | 0 | m2 | 7.1. | Powierzchnia chłodzona | Au.c |  | 0 | m2 | 8.1. | Powierzchnia chłodzona | Au.c |  | 0 | m2 | 15.1. | Powierzchnia chłodzona | Au.c |  | 0 | m2
0.2. | Strata mocy cieplnej na ogrzewanie | Φco |  | 0 | kW | 1.2. | Strata mocy cieplnej na ogrzewanie | Φco |  | 0 | kW | 2.2. | Strata mocy cieplnej na ogrzewanie | Φco |  | 0 | kW | 3.2. | Strata mocy cieplnej na ogrzewanie | Φco |  | 0 | kW | 4.2. | Strata mocy cieplnej na ogrzewanie | Φco |  | 0 | kW | 5.2. | Strata mocy cieplnej na ogrzewanie | Φco |  | 0 | kW | 6.2. | Strata mocy cieplnej na ogrzewanie | Φco |  | 0 | kW | 7.2. | Strata mocy cieplnej na ogrzewanie | Φco |  | 0 | kW | 8.2. | Strata mocy cieplnej na ogrzewanie | Φco |  | 0 | kW | 15.2. | Strata mocy cieplnej na ogrzewanie | Φco |  | 0 | kW
0.3. | Udział mocy chłodniczej do w/w straty mocy cieplnej | - |  |  | % | 1.3. | Udział mocy chłodniczej do w/w straty mocy cieplnej | - |  |  | % | 2.3. | Udział mocy chłodniczej do w/w straty mocy cieplnej | - |  |  | % | 3.3. | Udział mocy chłodniczej do w/w straty mocy cieplnej | - |  | 0 | % | 4.3. | Udział mocy chłodniczej do w/w straty mocy cieplnej | - |  |  | % | 5.3. | Udział mocy chłodniczej do w/w straty mocy cieplnej | - |  | 0 | % | 6.3. | Udział mocy chłodniczej do w/w straty mocy cieplnej | - |  | 0 | % | 7.3. | Udział mocy chłodniczej do w/w straty mocy cieplnej | - |  |  | % | 8.3. | Udział mocy chłodniczej do w/w straty mocy cieplnej | - |  |  | % | 15.3. | Udział mocy chłodniczej do w/w straty mocy cieplnej | - |  |  | %
0.4. | Zaporzebowanie mocy chłodniczej | Φc |  | 0 | kW | 1.4. | Zaporzebowanie mocy chłodniczej | Φc |  | 0 | kW | 2.4. | Zaporzebowanie mocy chłodniczej | Φc |  | 0 | kW | 3.4. | Zaporzebowanie mocy chłodniczej | Φc |  | 0 | kW | 4.4. | Zaporzebowanie mocy chłodniczej | Φc |  | 0 | kW | 5.4. | Zaporzebowanie mocy chłodniczej | Φc |  | 0 | kW | 6.4. | Zaporzebowanie mocy chłodniczej | Φc |  | 0 | kW | 7.4. | Zaporzebowanie mocy chłodniczej | Φc |  | 0 | kW | 8.4. | Zaporzebowanie mocy chłodniczej | Φc |  | 0 | kW | 15.4. | Zaporzebowanie mocy chłodniczej | Φc |  | 0 | kW
"I" | Instalacja chłodnicza - dane do wypełnienia: | Algorytm lub symbol | Moc | Energia |  | "I" | Instalacja chłodnicza - dane do wypełnienia: | Algorytm lub symbol | Moc | Energia |  | "I" | Instalacja chłodnicza - dane do wypełnienia: | Algorytm lub symbol | Moc | Energia |  | "I" | Instalacja chłodnicza - dane do wypełnienia: | Algorytm lub symbol | Moc | Energia |  | "I" | Instalacja chłodnicza - dane do wypełnienia: | Algorytm lub symbol | Moc | Energia |  | "I" | Instalacja chłodnicza - dane do wypełnienia: | Algorytm lub symbol | Moc | Energia |  | "I" | Instalacja chłodnicza - dane do wypełnienia: | Algorytm lub symbol | Moc | Energia |  | "I" | Instalacja chłodnicza - dane do wypełnienia: | Algorytm lub symbol | Moc | Energia |  | "I" | Instalacja chłodnicza - dane do wypełnienia: | Algorytm lub symbol | Moc | Energia |  | "I" | Instalacja chłodnicza - dane do wypełnienia: | Algorytm lub symbol | Moc | Energia
|  |  | kW | kWh/a | GJ/a |  |  |  | kW | kWh/a | GJ/a |  |  |  | kW | kWh/a | GJ/a |  |  |  | kW | kWh/a | GJ/a |  |  |  | kW | kWh/a | GJ/a |  |  |  | kW | kWh/a | GJ/a |  |  |  | kW | kWh/a | GJ/a |  |  |  | kW | kWh/a | GJ/a |  |  |  | kW | kWh/a | GJ/a |  |  |  | kW | kWh/a | GJ/a
0.1. | Moc i energia użytkowa | Φc, QUc | 0 |  | 0 | 1.1. | Moc i energia użytkowa | Φc, EUc | 0 | 0 | 0 | 2.1. | Moc i energia użytkowa | Φc, EUc | 0 | 0 | 0 | 3.1. | Moc i energia użytkowa | Φc, EUc | 0 | 0 | 0 | 4.1. | Moc i energia użytkowa | Φc, EUc | 0 |  | 0 | 5.1. | Moc i energia użytkowa | Φc, EUc | 0 | 0 | 0 | 6.1. | Moc i energia użytkowa | Φc, EUc | 0 | 0 | 0 | 7.1. | Moc i energia użytkowa | Φc, EUc | 0 |  | 0 | 8.1. | Moc i energia użytkowa | Φc, EUc | 0 | 0 | 0 | 15.1. | Moc i energia użytkowa | Φc, EUc | 0 | 0 | 0
0.2. | Sprawność źródła ciepła chłodu | ESEER | - |  | - | 1.2. | Sprawność źródła ciepła chłodu | ESEER | - | 0 | - | 2.2. | Sprawność źródła ciepła chłodu | ESEER | - | 0 | - | 3.2. | Sprawność źródła ciepła chłodu | ESEER | - | 0 | - | 4.2. | Sprawność źródła ciepła chłodu | ESEER | - |  | - | 5.2. | Sprawność źródła ciepła chłodu | ESEER | - | 0 | - | 6.2. | Sprawność źródła ciepła chłodu | ESEER | - | 0 | - | 7.2. | Sprawność źródła ciepła chłodu | ESEER | - |  | - | 8.2. | Sprawność źródła ciepła chłodu | ESEER | - | 0 | - | 15.2. | Sprawność źródła ciepła chłodu | ESEER | - | 0 | -
0.3. | Sprawność dystrybucji chłodu | ηc.d | - |  | - | 1.3. | Sprawność dystrybucji chłodu | ηc.d | - | 0 | - | 2.3. | Sprawność dystrybucji chłodu | ηc.d | - | 0 | - | 3.3. | Sprawność dystrybucji chłodu | ηc.d | - | 0 | - | 4.3. | Sprawność dystrybucji chłodu | ηc.d | - |  | - | 5.3. | Sprawność dystrybucji chłodu | ηc.d | - | 0 | - | 6.3. | Sprawność dystrybucji chłodu | ηc.d | - | 0 | - | 7.3. | Sprawność dystrybucji chłodu | ηc.d | - |  | - | 8.3. | Sprawność dystrybucji chłodu | ηc.d | - | 0 | - | 15.3. | Sprawność dystrybucji chłodu | ηc.d | - | 0 | -
0.4. | Sprawność wykorzystania chłodu | ηc.e | - |  | - | 1.4. | Sprawność wykorzystania chłodu | ηc.e | - | 0 | - | 2.4. | Sprawność wykorzystania chłodu | ηc.e | - | 0 | - | 3.4. | Sprawność wykorzystania chłodu | ηc.e | - | 0 | - | 4.4. | Sprawność wykorzystania chłodu | ηc.e | - |  | - | 5.4. | Sprawność wykorzystania chłodu | ηc.e | - | 0 | - | 6.4. | Sprawność wykorzystania chłodu | ηc.e | - | 0 | - | 7.4. | Sprawność wykorzystania chłodu | ηc.e | - |  | - | 8.4. | Sprawność wykorzystania chłodu | ηc.e | - | 0 | - | 15.4. | Sprawność wykorzystania chłodu | ηc.e | - | 0 | -
0.5. | Sprawność akumulacji chłodu | ηc.s | - |  | - | 1.5. | Sprawność akumulacji chłodu | ηc.s | - | 0 | - | 2.5. | Sprawność akumulacji chłodu | ηc.s | - | 0 | - | 3.5. | Sprawność akumulacji chłodu | ηc.s | - | 0 | - | 4.5. | Sprawność akumulacji chłodu | ηc.s | - |  | - | 5.5. | Sprawność akumulacji chłodu | ηc.s | - | 0 | - | 6.5. | Sprawność akumulacji chłodu | ηc.s | - | 0 | - | 7.5. | Sprawność akumulacji chłodu | ηc.s | - |  | - | 8.5. | Sprawność akumulacji chłodu | ηc.s | - | 0 | - | 15.5. | Sprawność akumulacji chłodu | ηc.s | - | 0 | -
0.6. | Sprawność całkowita systemu chłodzenia | ESEER *ηW.d * ηW.e* ηW.s | - | 0 | - | 1.6. | Sprawność całkowita systemu chłodzenia | ESEER *ηW.d * ηW.e* ηW.s | - | 0 | - | 2.6. | Sprawność całkowita systemu chłodzenia | ESEER *ηW.d * ηW.e* ηW.s | - | 0 | - | 3.6. | Sprawność całkowita systemu chłodzenia | ESEER *ηW.d * ηW.e* ηW.s | - | 0 | - | 4.6. | Sprawność całkowita systemu chłodzenia | ESEER *ηW.d * ηW.e* ηW.s | - | 0 | - | 5.6. | Sprawność całkowita systemu chłodzenia | ESEER *ηW.d * ηW.e* ηW.s | - | 0 | - | 6.6. | Sprawność całkowita systemu chłodzenia | ESEER *ηW.d * ηW.e* ηW.s | - | 0 | - | 7.6. | Sprawność całkowita systemu chłodzenia | ESEER *ηW.d * ηW.e* ηW.s | - | 0 | - | 8.6. | Sprawność całkowita systemu chłodzenia | ESEER *ηW.d * ηW.e* ηW.s | - | 0 | - | 15.6. | Sprawność całkowita systemu chłodzenia | ESEER *ηW.d * ηW.e* ηW.s | - | 0 | -
0.7. | Moc i energia końcowa | Φc, QKc | 0 | 0 | 0 | 1.7. | Moc i energia końcowa | Φc, QKc | 0 | 0 | 0 | 2.7. | Moc i energia końcowa | Φc, QKc | 0 | 0 | 0 | 3.7. | Moc i energia końcowa | Φc, QKc | 0 | 0 | 0 | 4.7. | Moc i energia końcowa | Φc, QKc | 0 | 0 | 0 | 5.7. | Moc i energia końcowa | Φc, QKc | 0 | 0 | 0 | 6.7. | Moc i energia końcowa | Φc, QKc | 0 | 0 | 0 | 7.7. | Moc i energia końcowa | Φc, QKc | 0 |  | 0 | 8.7. | Moc i energia końcowa | Φc, QKc | 0 | 0 | 0 | 15.7. | Moc i energia końcowa | Φc, QKc | 0 |  | 0
0.8. | Energia elektryczna pomocnicza | QKpom c | - | 0 | 0 | 1.8. | Energia elektryczna pomocnicza | QKpom c | - | 0 | 0 | 2.8. | Energia elektryczna pomocnicza | QKpom c | - | 0 | 0 | 3.8. | Energia elektryczna pomocnicza | QKpom c | - | 0 | 0 | 4.8. | Energia elektryczna pomocnicza | QKpom c | - | 0 | 0 | 5.8. | Energia elektryczna pomocnicza | QKpom c | - | 0 | 0 | 6.8. | Energia elektryczna pomocnicza | QKpom c | - | 0 | 0 | 7.8. | Energia elektryczna pomocnicza | QKpom c | - |  | 0 | 8.8. | Energia elektryczna pomocnicza | QKpom c | - | 0 | 0 | 15.8. | Energia elektryczna pomocnicza | QKpom c | - |  | 0
"J" | Rodzaje mocy i energii instalacji chłodniczej | Udział | Φ | QU | QK | "J" | Rodzaje mocy i energii instalacji chłodniczej | Udział | Φ | QU | QK | "J" | Rodzaje mocy i energii instalacji chłodniczej | Udział | Φ | QU | QK | "J" | Rodzaje mocy i energii instalacji chłodniczej | Udział | Φ | QU | QK | "J" | Rodzaje mocy i energii instalacji chłodniczej | Udział | Φ | QU | QK | "J" | Rodzaje mocy i energii instalacji chłodniczej | Udział | Φ | QU | QK | "J" | Rodzaje mocy i energii instalacji chłodniczej | Udział | Φ | QU | QK | "J" | Rodzaje mocy i energii instalacji chłodniczej | Udział | Φ | QU | QK | "J" | Rodzaje mocy i energii instalacji chłodniczej | Udział | Φ | QU | QK | "J" | Rodzaje mocy i energii instalacji chłodniczej | Udział | Φ | QU | QK
|  | % | kW | kWh/a | kWh/a |  |  | % | kW | kWh/a | kWh/a |  |  | % | kW | kWh/a | kWh/a |  |  | % | kW | kWh/a | kWh/a |  |  | % | kW | kWh/a | kWh/a |  |  | % | kW | kWh/a | kWh/a |  |  | % | kW | kWh/a | kWh/a |  |  | % | kW | kWh/a | kWh/a |  |  | % | kW | kWh/a | kWh/a |  |  | % | kW | kWh/a | kWh/a
0.1. | Moc z paliwa nieodnawialnego | 100 | 0 | - | - | 1.1. | Moc z paliwa nieodnawialnego | 100 | 0 | - | - | 2.1. | Moc z paliwa nieodnawialnego | 100 | 0 | - | - | 3.1. | Moc z paliwa nieodnawialnego | 100 | 0 | - | - | 4.1. | Moc z paliwa nieodnawialnego |  | 0 | - | - | 5.1. | Moc z paliwa nieodnawialnego | 0 | 0 | - | - | 6.1. | Moc z paliwa nieodnawialnego | 0 | 0 | - | - | 7.1. | Moc z paliwa nieodnawialnego |  | 0 | - | - | 8.1. | Moc z paliwa nieodnawialnego | 0 | 0 | - | - | 15.1. | Moc z paliwa nieodnawialnego | 0 | 0 | - | -
0.2. | Energia użytkowa i końcowa z paliwa nieodnawialnego | 100 | - | 0 | 0 | 1.2. | Energia użytkowa i końcowa z paliwa nieodnawialnego | 100 | - | 0 | 0 | 2.2. | Energia użytkowa i końcowa z paliwa nieodnawialnego | 100 | - | 0 | 0 | 3.2. | Energia użytkowa i końcowa z paliwa nieodnawialnego | 100 | - | 0 | 0 | 4.2. | Energia użytkowa i końcowa z paliwa nieodnawialnego |  | - | 0 | 0 | 5.2. | Energia użytkowa i końcowa z paliwa nieodnawialnego | 0 | - | 0 | 0 | 6.2. | Energia użytkowa i końcowa z paliwa nieodnawialnego | 0 | - | 0 | 0 | 7.2. | Energia użytkowa i końcowa z paliwa nieodnawialnego |  | - | 0 | 0 | 8.2. | Energia użytkowa i końcowa z paliwa nieodnawialnego | 0 | - | 0 | 0 | 15.2. | Energia użytkowa i końcowa z paliwa nieodnawialnego | 0 | - | 0 | 0
0.3. | Moc z OZE | 0 | 0 | - | - | 1.3. | Moc z OZE | 0 | 0 | - | - | 2.3. | Moc z OZE | 0 | 0 | - | - | 3.3. | Moc z OZE | 0 | 0 | - | - | 4.3. | Moc z OZE |  | 0 | - | - | 5.3. | Moc z OZE | 100 | 0 | - | - | 6.3. | Moc z OZE | 100 | 0 | - | - | 7.3. | Moc z OZE | 100 | 0 | - | - | 8.3. | Moc z OZE | 100 | 0 | - | - | 15.3. | Moc z OZE | 100 | 0 | - | -
0.4. | Energia użytkowa i końcowa z OZE | 0 | - | 0 | 0 | 1.4. | Energia użytkowa i końcowa z OZE | 0 | - | 0 | 0 | 2.4. | Energia użytkowa i końcowa z OZE | 0 | - | 0 | 0 | 3.4. | Energia użytkowa i końcowa z OZE | 0 | - | 0 | 0 | 4.4. | Energia użytkowa i końcowa z OZE |  | - | 0 | 0 | 5.4. | Energia użytkowa i końcowa z OZE | 100 | - | 0 | 0 | 6.4. | Energia użytkowa i końcowa z OZE | 100 | - | 0 | 0 | 7.4. | Energia użytkowa i końcowa z OZE | 100 | - | 0 | 0 | 8.4. | Energia użytkowa i końcowa z OZE | 100 | - | 0 | 0 | 15.4. | Energia użytkowa i końcowa z OZE | 100 | - | 0 | 0
"K" | Instalacja cieplej wody użytkowej | Opis do wypełnienia: |  |  |  | "K" | Instalacja cieplej wody użytkowej | Opis do wypełnienia: |  |  |  | "K" | Instalacja cieplej wody użytkowej | Opis do wypełnienia: |  |  |  | "K" | Instalacja cieplej wody użytkowej | Opis do wypełnienia: |  |  |  | "K" | Instalacja cieplej wody użytkowej | Opis do wypełnienia: |  |  |  | "K" | Instalacja cieplej wody użytkowej | Opis do wypełnienia: |  |  |  | "K" | Instalacja cieplej wody użytkowej | Opis do wypełnienia: |  |  |  | "K" | Instalacja cieplej wody użytkowej | Opis do wypełnienia: |  |  |  | "K" | Instalacja cieplej wody użytkowej | Opis do wypełnienia: |  |  |  | "K" | Instalacja cieplej wody użytkowej | Opis do wypełnienia:
0.1. | Źródło |  |  |  |  | 1.1. | Źródło | 0 |  |  |  | 2.1. | Źródło | 0 |  |  |  | 3.1. | Źródło | 0 |  |  |  | 4.1. | Źródło | 0 |  |  |  | 5.1. | Źródło | 0 |  |  |  | 6.1. | Źródło |  |  |  |  | 7.1. | Źródło | 0 |  |  |  | 8.1. | Źródło |  |  |  |  | 15.1. | Źródło | 0
0.2. | Zasobnik |  |  |  |  | 1.2. | Zasobnik | 0 |  |  |  | 2.2. | Zasobnik | 0 |  |  |  | 3.2. | Zasobnik | 0 |  |  |  | 4.2. | Zasobnik | 0 |  |  |  | 5.2. | Zasobnik | 0 |  |  |  | 6.2. | Zasobnik |  |  |  |  | 7.2. | Zasobnik | 0 |  |  |  | 8.2. | Zasobnik |  |  |  |  | 15.2. | Zasobnik | 0
0.3. | Dystrybucja w obiekcie |  |  |  |  | 1.3. | Dystrybucja w obiekcie | 0 |  |  |  | 2.3. | Dystrybucja w obiekcie | 0 |  |  |  | 3.3. | Dystrybucja w obiekcie | 0 |  |  |  | 4.3. | Dystrybucja w obiekcie | 0 |  |  |  | 5.3. | Dystrybucja w obiekcie | 0 |  |  |  | 6.3. | Dystrybucja w obiekcie |  |  |  |  | 7.3. | Dystrybucja w obiekcie | 0 |  |  |  | 8.3. | Dystrybucja w obiekcie |  |  |  |  | 15.3. | Dystrybucja w obiekcie | 0
0.4. | Cyrkulacja |  |  |  |  | 1.4. | Cyrkulacja | 0 |  |  |  | 2.4. | Cyrkulacja | 0 |  |  |  | 3.4. | Cyrkulacja | 0 |  |  |  | 4.4. | Cyrkulacja | 0 |  |  |  | 5.4. | Cyrkulacja | 0 |  |  |  | 6.4. | Cyrkulacja |  |  |  |  | 7.4. | Cyrkulacja | 0 |  |  |  | 8.4. | Cyrkulacja |  |  |  |  | 15.4. | Cyrkulacja | 0
0.5. | Rozbiory |  |  |  |  | 1.5. | Rozbiory | 0 |  |  |  | 2.5. | Rozbiory | 0 |  |  |  | 3.5. | Rozbiory | 0 |  |  |  | 4.5. | Rozbiory | 0 |  |  |  | 5.5. | Rozbiory | 0 |  |  |  | 6.5. | Rozbiory |  |  |  |  | 7.5. | Rozbiory | 0 |  |  |  | 8.5. | Rozbiory |  |  |  |  | 15.5. | Rozbiory | 0
0.6. | Automatyka |  |  |  |  | 1.6. | Automatyka | 0 |  |  |  | 2.6. | Automatyka | 0 |  |  |  | 3.6. | Automatyka | 0 |  |  |  | 4.6. | Automatyka | 0 |  |  |  | 5.6. | Automatyka | 0 |  |  |  | 6.6. | Automatyka |  |  |  |  | 7.6. | Automatyka | 0 |  |  |  | 8.6. | Automatyka |  |  |  |  | 15.6. | Automatyka | 0
0.7. | Armatura energooszczędna |  |  |  |  | 1.7. | Armatura energooszczędna | 0 |  |  |  | 2.7. | Armatura energooszczędna | 0 |  |  |  | 3.7. | Armatura energooszczędna | 0 |  |  |  | 4.7. | Armatura energooszczędna | 0 |  |  |  | 5.7. | Armatura energooszczędna | 0 |  |  |  | 6.7. | Armatura energooszczędna |  |  |  |  | 7.7. | Armatura energooszczędna | 0 |  |  |  | 8.7. | Armatura energooszczędna |  |  |  |  | 15.7. | Armatura energooszczędna | 0
"L" | Bilans c.w.u. wg faktycznego zużycia | Algorytm lub symbol | - | Ilość | Jednostka | "L" | Bilans c.w.u. wg faktycznego zużycia | Algorytm lub symbol | - | Ilość | Jednostka | "L" | Bilans c.w.u. wg faktycznego zużycia | Algorytm lub symbol | - | Ilość | Jednostka | "L" | Bilans c.w.u. wg faktycznego zużycia | Algorytm lub symbol | - | Ilość | Jednostka | "L" | Bilans c.w.u. wg faktycznego zużycia | Algorytm lub symbol | - | Ilość | Jednostka | "L" | Bilans c.w.u. wg faktycznego zużycia | Algorytm lub symbol | - | Ilość | Jednostka | "L" | Bilans c.w.u. wg faktycznego zużycia | Algorytm lub symbol | - | Ilość | Jednostka | "L" | Bilans c.w.u. wg faktycznego zużycia | Algorytm lub symbol | - | Ilość | Jednostka | "L" | Bilans c.w.u. wg faktycznego zużycia | Algorytm lub symbol | - | Ilość | Jednostka | "L" | Bilans c.w.u. wg faktycznego zużycia | Algorytm lub symbol | - | Ilość | Jednostka
0.1. | Ilość osób korzystających z c.w.u. | i | - | 0 | osoby | 1.1. | Ilość osób korzystających z c.w.u. | i | - | 0 | osoby | 2.1. | Ilość osób korzystających z c.w.u. | i | - | 0 | osoby | 3.1. | Ilość osób korzystających z c.w.u. | i | - | 0 | osoby | 4.1. | Ilość osób korzystających z c.w.u. | i | - | 0 | osoby | 5.1. | Ilość osób korzystających z c.w.u. | i | - | 0 | osoby | 6.1. | Ilość osób korzystających z c.w.u. | i | - | 0 | osoby | 7.1. | Ilość osób korzystających z c.w.u. | i | - | 0 | osoby | 8.1. | Ilość osób korzystających z c.w.u. | i | - | 0 | osoby | 15.1. | Ilość osób korzystających z c.w.u. | i | - | 0 | osoby
0.2. | Dobowe zmierzone zużycie c.w.u. | vwd.zm | - |  | m3 | 1.2. | Dobowe zmierzone zużycie c.w.u. | vwd.zm | - | 0 | m3 | 2.2. | Dobowe zmierzone zużycie c.w.u. | vwd.zm | - | 0 | m3 | 3.2. | Dobowe zmierzone zużycie c.w.u. | vwd.zm | - | 0 | m3 | 4.2. | Dobowe zmierzone zużycie c.w.u. | vwd.zm | - | 0 | m3 | 5.2. | Dobowe zmierzone zużycie c.w.u. | vwd.zm | - | 0 | m3 | 6.2. | Dobowe zmierzone zużycie c.w.u. | vwd.zm | - | 0 | m3 | 7.2. | Dobowe zmierzone zużycie c.w.u. | vwd.zm | - | 0 | m3 | 8.2. | Dobowe zmierzone zużycie c.w.u. | vwd.zm | - | 0 | m3 | 15.2. | Dobowe zmierzone zużycie c.w.u. | vwd.zm | - | 0 | m3
0.3. | Roczne zmierzone zużycie c.w.u. | vwa.zm | - |  | m3 | 1.3. | Roczne zmierzone zużycie c.w.u. | vwa.zm | - | 0 | m3 | 2.3. | Roczne zmierzone zużycie c.w.u. | vwa.zm | - | 0 | m3 | 3.3. | Roczne zmierzone zużycie c.w.u. | vwa.zm | - | 0 | m3 | 4.3. | Roczne zmierzone zużycie c.w.u. | vwa.zm | - | 0 | m3 | 5.3. | Roczne zmierzone zużycie c.w.u. | vwa.zm | - | 0 | m3 | 6.3. | Roczne zmierzone zużycie c.w.u. | vwa.zm | - | 0 | m3 | 7.3. | Roczne zmierzone zużycie c.w.u. | vwa.zm | - | 0 | m3 | 8.3. | Roczne zmierzone zużycie c.w.u. | vwa.zm | - | 0 | m3 | 15.3. | Roczne zmierzone zużycie c.w.u. | vwa.zm | - | 0 | m3
0.4. | Współczynnik korekcyjny dobowego rozbioru c.w.u. | kw | - |  | - | 1.4. | Współczynnik korekcyjny dobowego rozbioru c.w.u. | kw | - | 0 | - | 2.4. | Współczynnik korekcyjny dobowego rozbioru c.w.u. | kw | - | 0 | - | 3.4. | Współczynnik korekcyjny dobowego rozbioru c.w.u. | kw | - | 0 | - | 4.4. | Współczynnik korekcyjny dobowego rozbioru c.w.u. | kw | - | 0 | - | 5.4. | Współczynnik korekcyjny dobowego rozbioru c.w.u. | kw | - | 0 | - | 6.4. | Współczynnik korekcyjny dobowego rozbioru c.w.u. | kw | - | 0 | - | 7.4. | Współczynnik korekcyjny dobowego rozbioru c.w.u. | kw | - | 0 | - | 8.4. | Współczynnik korekcyjny dobowego rozbioru c.w.u. | kw | - | 0 | - | 15.4. | Współczynnik korekcyjny dobowego rozbioru c.w.u. | kw | - | 0 | -
0.5. | Moc cieplna obliczona wg zmierzonego zużycia c.w.u. | Φw | - |  | kW | 1.5. | Moc cieplna obliczona wg zmierzonego zużycia c.w.u. | Φw | - | 0 | kW | 2.5. | Moc cieplna obliczona wg zmierzonego zużycia c.w.u. | Φw | - | 0 | kW | 3.5. | Moc cieplna obliczona wg zmierzonego zużycia c.w.u. | Φw | - | 0 | kW | 4.5. | Moc cieplna obliczona wg zmierzonego zużycia c.w.u. | Φw | - | 0 | kW | 5.5. | Moc cieplna obliczona wg zmierzonego zużycia c.w.u. | Φw | - | 0 | kW | 6.5. | Moc cieplna obliczona wg zmierzonego zużycia c.w.u. | Φw | - | 0 | kW | 7.5. | Moc cieplna obliczona wg zmierzonego zużycia c.w.u. | Φw | - | 0 | kW | 8.5. | Moc cieplna obliczona wg zmierzonego zużycia c.w.u. | Φw | - | 0 | kW | 15.5. | Moc cieplna obliczona wg zmierzonego zużycia c.w.u. | Φw | - | 0 | kW
0.6. | Roczne zużycie energii cieplnej użytkowej | QUw | - |  | kWh | 1.6. | Roczne zużycie energii cieplnej użytkowej | QUw | - | 0 | kWh | 2.6. | Roczne zużycie energii cieplnej użytkowej | QUw | - | 0 | kWh | 3.6. | Roczne zużycie energii cieplnej użytkowej | QUw | - | 0 | kWh | 4.6. | Roczne zużycie energii cieplnej użytkowej | QUw | - | 0 | kWh | 5.6. | Roczne zużycie energii cieplnej użytkowej | QUw | - | 0 | kWh | 6.6. | Roczne zużycie energii cieplnej użytkowej | QUw | - | 0 | kWh | 7.6. | Roczne zużycie energii cieplnej użytkowej | QUw | - | 0 | kWh | 8.6. | Roczne zużycie energii cieplnej użytkowej | QUw | - | 0 | kWh | 15.6. | Roczne zużycie energii cieplnej użytkowej | QUw | - | 0 | kWh
"Ł" | Bilans c.w.u. wskaźnikowy wg programu komputerowego OZC: | Algorytm lub symbol | - | Ilość | Jednostka | "Ł" | Bilans c.w.u. wskaźnikowy wg programu komputerowego OZC: | Algorytm lub symbol | - | Ilość | Jednostka | "Ł" | Bilans c.w.u. wskaźnikowy wg programu komputerowego OZC: | Algorytm lub symbol | - | Ilość | Jednostka | "Ł" | Bilans c.w.u. wskaźnikowy wg programu komputerowego OZC: | Algorytm lub symbol | - | Ilość | Jednostka | "Ł" | Bilans c.w.u. wskaźnikowy wg programu komputerowego OZC: | Algorytm lub symbol | - | Ilość | Jednostka | "Ł" | Bilans c.w.u. wskaźnikowy wg programu komputerowego OZC: | Algorytm lub symbol | - | Ilość | Jednostka | "Ł" | Bilans c.w.u. wskaźnikowy wg programu komputerowego OZC: | Algorytm lub symbol | - | Ilość | Jednostka | "K" | Bilans c.w.u. wskaźnikowy wg programu komputerowego OZC: | Algorytm lub symbol | - | Ilość | Jednostka | "Ł" | Bilans c.w.u. wskaźnikowy wg programu komputerowego OZC: | Algorytm lub symbol | - | Ilość | Jednostka | "Ł" | Bilans c.w.u. wskaźnikowy wg programu komputerowego OZC: | Algorytm lub symbol | - | Ilość | Jednostka
0.1. | Wskaźnik zużycia c.w.u. | vw.Au | - |  | dm3/(m2*a) | 1.1. | Wskaźnik zużycia c.w.u. | vw.Au | - |  | dm3/(m2*a) | 2.1. | Wskaźnik zużycia c.w.u. | vw.Au | - |  | dm3/(m2*a) | 3.1. | Wskaźnik zużycia c.w.u. | vw.Au | - |  | dm3/(m2*a) | 4.1. | Wskaźnik zużycia c.w.u. | vw.Au | - |  | dm3/(m2*a) | 5.1. | Wskaźnik zużycia c.w.u. | vw.Au | - | 0 | dm3/(m2*a) | 6.1. | Wskaźnik zużycia c.w.u. | vw.Au | - |  | dm3/(m2*a) | 7.1. | Wskaźnik zużycia c.w.u. | vw.Au | - | 0 | dm3/(m2*a) | 8.1. | Wskaźnik zużycia c.w.u. | vw.Au | - |  | dm3/(m2*a) | 15.1. | Wskaźnik zużycia c.w.u. | vw.Au | - |  | dm3/(m2*a)
0.2. | Współczynnik korekcyjny zużycia c.w.u. | kw | - |  | - | 1.2. | Współczynnik korekcyjny zużycia c.w.u. | kw | - |  | - | 2.2. | Współczynnik korekcyjny zużycia c.w.u. | kw | - |  | - | 3.2. | Współczynnik korekcyjny zużycia c.w.u. | kw | - |  | - | 4.2. | Współczynnik korekcyjny zużycia c.w.u. | kw | - |  | - | 5.2. | Współczynnik korekcyjny zużycia c.w.u. | kw | - | 0 | - | 6.2. | Współczynnik korekcyjny zużycia c.w.u. | kw | - |  | - | 7.2. | Współczynnik korekcyjny zużycia c.w.u. | kw | - | 0 | - | 8.2. | Współczynnik korekcyjny zużycia c.w.u. | kw | - |  | - | 15.2. | Współczynnik korekcyjny zużycia c.w.u. | kw | - |  | -
0.3. | Roczne obliczeniowe zużycie c.w.u. | Vw | - | 0 | m3 | 1.3. | Roczne obliczeniowe zużycie c.w.u. | Vw | - | 0 | m3 | 2.3. | Roczne obliczeniowe zużycie c.w.u. | Vw | - | 0 | m3 | 3.3. | Roczne obliczeniowe zużycie c.w.u. | Vw | - | 0 | m3 | 4.3. | Roczne obliczeniowe zużycie c.w.u. | Vw | - | 0 | m3 | 5.3. | Roczne obliczeniowe zużycie c.w.u. | Vw | - | 0 | m3 | 6.3. | Roczne obliczeniowe zużycie c.w.u. | Vw | - |  | m3 | 7.3. | Roczne obliczeniowe zużycie c.w.u. | Vw | - | 0 | m3 | 8.3. | Roczne obliczeniowe zużycie c.w.u. | Vw | - |  | m3 | 15.3. | Roczne obliczeniowe zużycie c.w.u. | Vw | - |  | m3
"M" | Moc i energia wg faktycznego zużycia lub OZC należy wypełnić właściwe komórki: | Algorytm lub symbol | - | Ilość | Jednostka | "M" | Moc i energia wg faktycznego zużycia lub OZC należy wypełnić właściwe komórki: | Algorytm lub symbol | - | Ilość | Jednostka | "M" | Moc i energia wg faktycznego zużycia lub OZC należy wypełnić właściwe komórki: | Algorytm lub symbol | - | Ilość | Jednostka | "M" | Moc i energia wg faktycznego zużycia lub OZC należy wypełnić właściwe komórki: | Algorytm lub symbol | - | Ilość | Jednostka | "M" | Moc i energia wg faktycznego zużycia lub OZC należy wypełnić właściwe komórki: | Algorytm lub symbol | - | Ilość | Jednostka | "M" | Moc i energia wg faktycznego zużycia lub OZC należy wypełnić właściwe komórki: | Algorytm lub symbol | - | Ilość | Jednostka | "M" | Moc i energia wg faktycznego zużycia lub OZC należy wypełnić właściwe komórki: | Algorytm lub symbol | - | Ilość | Jednostka | "M" | Moc i energia wg faktycznego zużycia lub OZC należy wypełnić właściwe komórki: | Algorytm lub symbol | - | Ilość | Jednostka | "M" | Moc i energia wg faktycznego zużycia lub OZC należy wypełnić właściwe komórki: | Algorytm lub symbol | - | Ilość | Jednostka | "M" | Moc i energia wg faktycznego zużycia lub OZC należy wypełnić właściwe komórki: | Algorytm lub symbol | - | Ilość | Jednostka
0.1. | - | - | Moc | Energia |  | 1.1. | - | - | Moc | Energia |  | 2.1. | - | - | Moc | Energia |  | 3.1. | - | - | Moc | Energia |  | 4.1. | - | - | Moc | Energia |  | 5.1. | - | - | Moc | Energia |  | 6.1. | - | - | Moc | Energia |  | 7.1. | - | - | Moc | Energia |  | 8.1. | - | - | Moc | Energia |  | 15.1. | - | - | Moc | Energia
0.2. | - | - | kW | kWh/a | GJ/a | 1.2. | - | - | kW | kWh/a | GJ/a | 2.2. | - | - | kW | kWh/a | GJ/a | 3.2. | - | - | kW | kWh/a | GJ/a | 4.2. | - | - | kW | kWh/a | GJ/a | 5.2. | - | - | kW | kWh/a | GJ/a | 6.2. | - | - | kW | kWh/a | GJ/a | 7.2. | - | - | kW | kWh/a | GJ/a | 8.2. | - | - | kW | kWh/a | GJ/a | 15.2. | - | - | kW | kWh/a | GJ/a
0.3. | Moc i energia użytkowa | Φw, QUw |  |  | 0 | 1.3. | Moc i energia użytkowa | Φw, QUw |  | 0 | 0 | 2.3. | Moc i energia użytkowa | Φw, QUw |  | 0 | 0 | 3.3. | Moc i energia użytkowa | Φw, QUw |  | 0 | 0 | 4.3. | Moc i energia użytkowa | Φw, QUw |  | 0 | 0 | 5.3. | Moc i energia użytkowa | Φw, QUw |  | 0 | 0 | 6.3. | Moc i energia użytkowa | Φw, QUw |  |  | 0 | 7.3. | Moc i energia użytkowa | Φw, QUw | 0 | 0 | 0 | 8.3. | Moc i energia użytkowa | Φw, QUw |  |  | 0 | 15.3. | Moc i energia użytkowa | Φw, QUw |  | 0 | 0
0.4. | Sprawność źródła ciepła c.w.u. | ηH.g | - |  | - | 1.4. | Sprawność źródła ciepła c.w.u. | ηH.g | - | 0 | - | 2.4. | Sprawność źródła ciepła c.w.u. | ηH.g | - | 0 | - | 3.4. | Sprawność źródła ciepła c.w.u. | ηH.g | - | 0 | - | 4.4. | Sprawność źródła ciepła c.w.u. | ηH.g | - | 0 | - | 5.4. | Sprawność źródła ciepła c.w.u. | ηH.g | - | 0 | - | 6.4. | Sprawność źródła ciepła c.w.u. | ηH.g | - | 0 | - | 7.4. | Sprawność źródła ciepła c.w.u. | ηH.g | - | 0 | - | 8.4. | Sprawność źródła ciepła c.w.u. | ηH.g | - |  | - | 15.4. | Sprawność źródła ciepła c.w.u. | ηH.g | - | 0 | -
0.5. | Sprawność dystrybucji ciepła c.w.u. | ηW.d | - |  | - | 1.5. | Sprawność dystrybucji ciepła c.w.u. | ηW.d | - | 0 | - | 2.5. | Sprawność dystrybucji ciepła c.w.u. | ηW.d | - | 0 | - | 3.5. | Sprawność dystrybucji ciepła c.w.u. | ηW.d | - | 0 | - | 4.5. | Sprawność dystrybucji ciepła c.w.u. | ηW.d | - | 0 | - | 5.5. | Sprawność dystrybucji ciepła c.w.u. | ηW.d | - | 0 | - | 6.5. | Sprawność dystrybucji ciepła c.w.u. | ηW.d | - |  | - | 7.5. | Sprawność dystrybucji ciepła c.w.u. | ηW.d | - | 0 | - | 8.5. | Sprawność dystrybucji ciepła c.w.u. | ηW.d | - | 0 | - | 15.5. | Sprawność dystrybucji ciepła c.w.u. | ηW.d | - | 0 | -
0.6. | Sprawność wykorzystania ciepła c.w.u. | ηW.e | - |  | - | 1.6. | Sprawność wykorzystania ciepła c.w.u. | ηW.e | - | 0 | - | 2.6. | Sprawność wykorzystania ciepła c.w.u. | ηW.e | - | 0 | - | 3.6. | Sprawność wykorzystania ciepła c.w.u. | ηW.e | - | 0 | - | 4.6. | Sprawność wykorzystania ciepła c.w.u. | ηW.e | - | 0 | - | 5.6. | Sprawność wykorzystania ciepła c.w.u. | ηW.e | - | 0 | - | 6.6. | Sprawność wykorzystania ciepła c.w.u. | ηW.e | - |  | - | 7.6. | Sprawność wykorzystania ciepła c.w.u. | ηW.e | - | 0 | - | 8.6. | Sprawność wykorzystania ciepła c.w.u. | ηW.e | - | 0 | - | 15.6. | Sprawność wykorzystania ciepła c.w.u. | ηW.e | - | 0 | -
0.7. | Sprawność akumulacji c.w.u. | ηW.s | - |  | - | 1.7. | Sprawność akumulacji c.w.u. | ηW.s | - | 0 | - | 2.7. | Sprawność akumulacji c.w.u. | ηW.s | - | 0 | - | 3.7. | Sprawność akumulacji c.w.u. | ηW.s | - | 0 | - | 4.7. | Sprawność akumulacji c.w.u. | ηW.s | - | 0 | - | 5.7. | Sprawność akumulacji c.w.u. | ηW.s | - | 0 | - | 6.7. | Sprawność akumulacji c.w.u. | ηW.s | - |  | - | 7.7. | Sprawność akumulacji c.w.u. | ηW.s | - | 0 | - | 8.7. | Sprawność akumulacji c.w.u. | ηW.s | - | 0 | - | 15.7. | Sprawność akumulacji c.w.u. | ηW.s | - | 0 | -
0.8. | Sprawność instalacji c.w.u. (bez źródła ciepła) | ηW.d * ηW.e* ηW.s | - | 0 | - | 1.8. | Sprawność instalacji c.w.u. (bez źródła ciepła) | ηW.d * ηW.e* ηW.s | - | 0 | - | 2.8. | Sprawność instalacji c.w.u. (bez źródła ciepła) | ηW.d * ηW.e* ηW.s | - | 0 | - | 3.8. | Sprawność instalacji c.w.u. (bez źródła ciepła) | ηW.d * ηW.e* ηW.s | - | 0 | - | 4.8. | Sprawność instalacji c.w.u. (bez źródła ciepła) | ηH.g * ηW.d * ηW.e* ηW.s | - | 0 | - | 5.8. | Sprawność instalacji c.w.u. (bez źródła ciepła) | ηW.d * ηW.e* ηW.s | - | 0 | - | 6.8. | Sprawność instalacji c.w.u. (bez źródła ciepła) | ηW.d * ηW.e* ηW.s | - | 0 | - | 7.8. | Sprawność instalacji c.w.u. (bez źródła ciepła) | ηW.d * ηW.e* ηW.s | - | 0 | - | 8.8. | Sprawność instalacji c.w.u. (bez źródła ciepła) | ηW.d * ηW.e* ηW.s | - | 0 | - | 18.6. | Sprawność instalacji c.w.u. (bez źródła ciepła) | ηW.d * ηW.e* ηW.s | - | 0 | -
0.9. | Moc i energia końcowa na przygotowanie c.w.u. | Φw, QKw | 0 | 0 | 0 | 1.9. | Moc i energia końcowa na przygotowanie c.w.u. | Φw, QKw | 0 | #DIV/0! | #DIV/0! | 2.9. | Moc i energia końcowa na przygotowanie c.w.u. | Φw, QKw | 0 | #DIV/0! | #DIV/0! | 3.9. | Moc i energia końcowa na przygotowanie c.w.u. | Φw, QKw | 0 | #DIV/0! | #DIV/0! | 4.9. | Moc i energia końcowa na przygotowanie c.w.u. | Φw, QKw | 0 | #DIV/0! | #DIV/0! | 5.9. | Moc i energia końcowa na przygotowanie c.w.u. | Φw, QKw | 0 | #DIV/0! | #DIV/0! | 6.9. | Moc i energia końcowa na przygotowanie c.w.u. | Φw, QKw | 0 | #DIV/0! | #DIV/0! | 7.9. | Moc i energia końcowa na przygotowanie c.w.u. | Φw, QKw | 0 | #DIV/0! | #DIV/0! | 8.9. | Moc i energia końcowa na przygotowanie c.w.u. | Φw, QKw | 0 | #DIV/0! | #DIV/0! | 15.9. | Moc i energia końcowa na przygotowanie c.w.u. | Φw, QKw | 0 | #DIV/0! | #DIV/0!
0.10. | Energia elektryczna pomocnicza | QKpom w |  |  | 0 | 1.10. | Energia elektryczna pomocnicza | QKpom w |  | 0 | 0 | 2.10. | Energia elektryczna pomocnicza | QKpom w |  | 0 | 0 | 3.10. | Energia elektryczna pomocnicza | QKpom w |  | 0 | 0 | 4.10. | Energia elektryczna pomocnicza | QKpom w |  | 0 | 0 | 5.10. | Energia elektryczna pomocnicza | QKpom w |  | 0 | 0 | 6.10. | Energia elektryczna pomocnicza | QKpom w |  | 0 | 0 | 7.10. | Energia elektryczna pomocnicza | QKpom w |  | 0 | 0 | 8.10. | Energia elektryczna pomocnicza | QKpom w |  | 0 | 0 | 15.10. | Energia elektryczna pomocnicza | QKpom w |  | 0 | 0
"N" | Rodzaje mocy i energii instalacji c.w.u. | Udział | Φ | QU | QK | "N" | Rodzaje mocy i energii instalacji c.w.u. | Udział | Φ | QU | QK | "N" | Rodzaje mocy i energii instalacji c.w.u. | Udział | Φ | QU | QK | "N" | Rodzaje mocy i energii instalacji c.w.u. | Udział | Φ | QU | QK | "N" | Rodzaje mocy i energii instalacji c.w.u. | Udział | Φ | QU | QK | "N" | Rodzaje mocy i energii instalacji c.w.u. | Udział | Φ | QU | QK | "N" | Rodzaje mocy i energii instalacji c.w.u. | Udział | Φ | QU | QK | "N" | Rodzaje mocy i energii instalacji c.w.u. | Udział | Φ | QU | QK | "N" | Rodzaje mocy i energii instalacji c.w.u. | Udział | Φ | QU | QK | "N" | Rodzaje mocy i energii instalacji c.w.u. | Udział | Φ | QU | QK
|  | % | kW | kWh/a | kWh/a |  |  | % | kW | kWh/a | kWh/a |  |  | % | kW | kWh/a | kWh/a |  |  | % | kW | kWh/a | kWh/a |  |  | % | kW | kWh/a | kWh/a |  |  | % | kW | kWh/a | kWh/a |  |  | % | kW | kWh/a | kWh/a |  |  | % | kW | kWh/a | kWh/a |  |  | % | kW | kWh/a | kWh/a |  |  | % | kW | kWh/a | kWh/a
0.1. | Moc z paliwa nieodnawialnego | 100 | 0 | - | - | 1.1. | Moc z paliwa nieodnawialnego | 100 | 0 | - | - | 2.1. | Moc z paliwa nieodnawialnego | 100 | 0 | - | - | 3.1. | Moc z paliwa nieodnawialnego | 100 | 0 | - | - | 4.1. | Moc z paliwa nieodnawialnego | 100 | 0 | - | - | 5.1. | Moc z paliwa nieodnawialnego | 100 | 0 | - | - | 6.1. | Moc z paliwa nieodnawialnego |  | 0 | - | - | 7.1. | Moc z paliwa nieodnawialnego | 0 | 0 | - | - | 8.1. | Moc z paliwa nieodnawialnego |  | 0 | - | - | 15.1. | Moc z paliwa nieodnawialnego |  | 0 | - | -
0.2. | Energia użytkowa i końcowa z paliwa nieodnawialnego | 100 | - | 0 | 0 | 1.2. | Energia użytkowa i końcowa z paliwa nieodnawialnego | 100 | - | 0 | #DIV/0! | 2.2. | Energia użytkowa i końcowa z paliwa nieodnawialnego | 100 | - | 0 | #DIV/0! | 3.2. | Energia użytkowa i końcowa z paliwa nieodnawialnego | 100 | - | 0 | #DIV/0! | 4.2. | Energia użytkowa i końcowa z paliwa nieodnawialnego | 100 | - | 0 | #DIV/0! | 5.2. | Energia użytkowa i końcowa z paliwa nieodnawialnego | 100 | - | 0 | #DIV/0! | 6.2. | Energia użytkowa i końcowa z paliwa nieodnawialnego |  | - | 0 | #DIV/0! | 7.2. | Energia użytkowa i końcowa z paliwa nieodnawialnego | 0 | - | 0 | #DIV/0! | 8.2. | Energia użytkowa i końcowa z paliwa nieodnawialnego |  | - | 0 | #DIV/0! | 15.2. | Energia użytkowa i końcowa z paliwa nieodnawialnego |  | - | 0 | #DIV/0!
0.3. | Moc z OZE | 0 | 0 | - | - | 1.3. | Moc z OZE | 0 | 0 | - | - | 2.3. | Moc z OZE | 0 | 0 | - | - | 3.3. | Moc z OZE | 0 | 0 | - | - | 4.3. | Moc z OZE | 0 | 0 | - | - | 5.3. | Moc z OZE | 0 | 0 | - | - | 6.3. | Moc z OZE | 100 | 0 | - | - | 7.3. | Moc z OZE | 100 | 0 | - | - | 8.3. | Moc z OZE | 100 | 0 | - | - | 15.3. | Moc z OZE | 100 | 0 | - | -
0.4. | Energia użytkowa i końcowa z OZE | 0 | - | 0 | 0 | 1.4. | Energia użytkowa i końcowa z OZE | 0 | - | 0 | #DIV/0! | 2.4. | Energia użytkowa i końcowa z OZE | 0 | - | 0 | #DIV/0! | 3.4. | Energia użytkowa i końcowa z OZE | 0 | - | 0 | #DIV/0! | 4.4. | Energia użytkowa i końcowa z OZE | 0 | - | 0 | #DIV/0! | 5.4. | Energia użytkowa i końcowa z OZE | 0 | - | 0 | #DIV/0! | 6.4. | Energia użytkowa i końcowa z OZE | 100 | - | 0 | #DIV/0! | 7.4. | Energia użytkowa i końcowa z OZE | 100 | - | 0 | #DIV/0! | 8.4. | Energia użytkowa i końcowa z OZE | 100 | - | 0 | #DIV/0! | 15.4. | Energia użytkowa i końcowa z OZE | 100 | - | 0 | #DIV/0!
Uwaga: w przypadku modernizacji źródła ciepła i instalacji c.w.u. zaleca się wykonanie bilansu c.w.u. wg faktycznego zużycia | [5 empty] | "O" | Wymiana stolarki |  | Nakłady inwestycyjne: |  |  | "O" | Docieplenie przegród warstwowych |  | Nakłady inwestycyjne: |  |  | "O" | Zabudowa wentylacji mechanicznej |  | Nakłady inwestycyjne: |  |  | "O" | Zabudowa instalacji chłodniczej |  | Nakłady inwestycyjne: |  |  | "O" | Zabudowa instalacji chłodniczej |  | Nakłady inwestycyjne: |  |  | "O" | Modernizacja instalacji c.w.u.: |  | Nakłady inwestycyjne: |  |  | "O" | Modernizacja źródła ciepła c.o. |  | Nakłady inwestycyjne: |  |  | "O" | Modernizacja źródła ciepła c.w.u. |  | Nakłady inwestycyjne: |  |  | "O" | Zabudowa systemu zarządzania energią |  | Nakłady inwestycyjne:
[6 empty] | 1.1. | Jednostkowe nakłady inwestycyjne |  | n | - | zł/m2 | 2.1. | Jednostkowe nakłady inwestycyjne |  | n | - | zł/m2 | 3.1. | Jednostkowe nakłady inwestycyjne |  | n | 0 | zł/m3/h | 4.1. | Jednostkowe nakłady inwestycyjne |  | n |  | zł/kW | 5.1. | Jednostkowe nakłady inwestycyjne |  | n |  | zł/kW | 6.1. | Jednostkowe nakłady inwestycyjne |  | n |  | zł/kW | 7.1. | Jednostkowe nakłady inwestycyjne |  | n |  | zł/kW | 8.1. | Jednostkowe nakłady inwestycyjne |  | n |  | zł/kW | 15.1. | Jednostkowe nakłady inwestycyjne |  | n |  | zł/kW
[6 empty] | 1.2. | Ilość jednostek |  | i | 0 | m2 | 2.2. | Ilość jednostek |  | i | 0 | m2 | 3.2. | Ilość jednostek |  | i | 0 | m2 | 4.2. | Ilość jednostek |  | i | 0 | kW | 5.2. | Ilość jednostek |  | i | 0 | kW | 6.2. | Ilość jednostek |  | i | 0 | kW | 7.2. | Ilość jednostek |  | i | 0 | kW | 8.2. | Ilość jednostek |  | i | 0 | kW | 15.2. | Ilość jednostek |  | i | - | kW
[6 empty] | 1.3. | Nakłady inwestycyjne |  | N | 0 | zł | 2.3. | Nakłady inwestycyjne |  | N | 0 | zł | 3.3. | Nakłady inwestycyjne |  | N | 0 | zł | 4.3. | Nakłady inwestycyjne |  | N | 0 | zł | 5.3. | Nakłady inwestycyjne |  | N | 0 | zł | 6.3. | Nakłady inwestycyjne |  | N | 0 | zł | 7.3. | Nakłady inwestycyjne |  | N | 0 | zł | 8.3. | Nakłady inwestycyjne |  | N | 0 | zł | 15.3. | Nakłady inwestycyjne |  | N |  | zł
[6 empty] | "P" | Wymiana stolarki |  | Efekty do kroku "0" |  |  | "P" | Docieplenie przegród warstwowych |  | Efekty do kroku "1" |  |  | "P" | Zabudowa wentylacji mechanicznej |  | Efekty do kroku "2" |  |  | "P" | Zabudowa instalacji chłodniczej - efekty cieplne |  | Efekty do kroku "3" |  |  | "P" | Modernizacja instalacji c.o. - efekty cieplne |  | Efekty do kroku "4" |  |  | "P" | Modernizacja instalacji c.w.u. - efekty cieplne: |  | Efekty do kroku "5" |  |  | "P" | Modernizacja źródła ciepła c.o. - efekty cieplne |  | Efekty do kroku "6" |  |  | "P" | Modernizacja źródła ciepła c.w.u. - efekty cieplne |  | Efekty do kroku "7" |  |  | "P" | Zabudowa systemu zarządzania energią - efekty cieplne |  | Efekty do kroku "8"
[6 empty] | 1.1. | Efekt mocy cieplnej |  | ΔΦ | 0 | kW | 2.1. | Efekt mocy cieplnej |  | ΔΦ | 0 | kW | 3.1. | Efekt mocy cieplnej |  | ΔΦ | 0 | kW | 4.1. | Efekt mocy cieplnej |  | ΔΦ | 0 | kW | 5.1. | Efekt mocy cieplnej |  | ΔΦ | 0 | kW | 6.1. | Efekt mocy cieplnej |  | ΔΦ | 0 | kW | 7.1. | Efekt mocy cieplnej |  | ΔΦ | 0 | kW | 8.1. | Efekt mocy cieplnej |  | ΔΦ | 0 | kW | 15.1. | Efekt mocy cieplnej |  | ΔΦ | 0 | kW
[6 empty] | 1.2. | Efekt energii użytkowej |  | ΔQU | 0 | kWh/a | 2.2. | Efekt energii użytkowej |  | ΔQU | 0 | kWh/a | 3.2. | Efekt energii użytkowej |  | ΔQU | 0 | kWh/a | 4.2. | Efekt energii użytkowej |  | ΔQU | 0 | kWh/a | 5.2. | Efekt energii użytkowej |  | ΔQU | 0 | kWh/a | 6.2. | Efekt energii użytkowej |  | ΔQU | 0 | kWh/a | 7.2. | Efekt energii użytkowej |  | ΔQU | 0 | kWh/a | 8.2. | Efekt energii użytkowej |  | ΔQU | 0 | kWh/a | 15.2. | Efekt energii użytkowej |  | ΔQU | 0 | kWh/a
[6 empty] | 1.3. | Efekt energii końcowej |  | ΔQK | #DIV/0! | kWh/a | 2.3. | Efekt energii końcowej |  | ΔQK | #DIV/0! | kWh/a | 3.3. | Efekt energii końcowej |  | ΔQK | #DIV/0! | kWh/a | 4.3. | Efekt energii końcowej |  | ΔQK | #DIV/0! | kWh/a | 5.3. | Efekt energii końcowej |  | ΔQK | #DIV/0! | kWh/a | 6.3. | Efekt energii końcowej |  | ΔQK | #DIV/0! | kWh/a | 7.3. | Efekt energii końcowej |  | ΔQK | #DIV/0! | kWh/a | 8.3. | Efekt energii końcowej |  | ΔQK | #DIV/0! | kWh/a | 15.3. | Efekt energii końcowej |  | ΔQK | #DIV/0! | kWh/a
[6 empty] | 1.4. | Efekt kosztów |  | Zakładka 0.5. energia i koszty |  |  | 2.4. | Efekt kosztów |  | Zakładka 0.5. energia i koszty |  |  | 3.4. | Efekt kosztów |  | Zakładka 0.5. energia i koszty |  |  | 4.4. | Efekt kosztów |  | Zakładka 0.5. energia i koszty |  |  | 5.4. | Efekt kosztów |  | Zakładka 0.5. energia i koszty |  |  | 6.4. | Efekt kosztów |  | Zakładka 0.5. energia i koszty |  |  | 7.4. | Efekt kosztów |  | Zakładka 0.5. energia i koszty |  |  | 8.4. | Efekt kosztów |  | Zakładka 0.5. energia i koszty |  |  | 15.4. | Efekt kosztów |  | Zakładka 0.5. energia i koszty
[6 empty] | 1.5. | Czas zwrotu nakładów inwestycyjnych |  | Zakładka 0.5. energia i koszty |  |  | 2.5. | Czas zwrotu nakładów inwestycyjnych |  | Zakładka 0.5. energia i koszty |  |  | 3.5. | Czas zwrotu nakładów inwestycyjnych |  | Zakładka 0.5. energia i koszty |  |  | 4.5. | Czas zwrotu nakładów inwestycyjnych |  | Zakładka 0.5. energia i koszty |  |  | 5.5. | Czas zwrotu nakładów inwestycyjnych |  | Zakładka 0.5. energia i koszty |  |  | 6.5. | Czas zwrotu nakładów inwestycyjnych |  | Zakładka 0.5. energia i koszty |  |  | 7.5. | Czas zwrotu nakładów inwestycyjnych |  | Zakładka 0.5. energia i koszty |  |  | 8.5. | Czas zwrotu nakładów inwestycyjnych |  | Zakładka 0.5. energia i koszty |  |  | 15.5. | Czas zwrotu nakładów inwestycyjnych |  | Zakładka 0.5. energia i koszty
[24 empty] | "Q" | Zabudowa instalacji chłodniczej - efekty chłodnicze |  | Efekty do kroku "3" |  |  | "Q" | Zabudowa instalacji chłodniczej - efekty chłodnicze |  | Efekty do kroku "4" |  |  | "Q" | Modernizacja instalacji c.w.u.:- efekty chłodnicze |  | Efekty do kroku "5" |  |  | "Q" | Modernizacja źródła ciepła c.o. - efekty chłodnicze |  | Efekty do kroku "6" |  |  | "Q" | Modernizacja źródła ciepła c.w.u. - efekty chłodnicze |  | Efekty do kroku "7" |  |  | "Q" | Zabudowa systemu zarządzania energią - efekty chłodnicze |  | Efekty do kroku "8"
[24 empty] | 4.1. | Efekt mocy chłodniczej |  | ΔΦ | 0 | kW | 5.1. | Efekt mocy chłodniczej |  | ΔΦ | 0 | kW | 6.1. | Efekt mocy chłodniczej |  | ΔΦ | 0 | kW | 7.1. | Efekt mocy chłodniczej |  | ΔΦ | 0 | kW | 8.1. | Efekt mocy chłodniczej |  | ΔΦ | 0 | kW | 15.1. | Efekt mocy chłodniczej |  | ΔΦ | 0 | kW
[24 empty] | 4.2. | Efekt energii użytkowej |  | ΔQU | 0 | kWh/a | 5.2. | Efekt energii użytkowej |  | ΔQU | 0 | kWh/a | 6.2. | Efekt energii użytkowej |  | ΔQU | 0 | kWh/a | 7.2. | Efekt energii użytkowej |  | ΔQU | 0 | kWh/a | 8.2. | Efekt energii użytkowej |  | ΔQU | 0 | kWh/a | 15.2. | Efekt energii użytkowej |  | ΔQU | 0 | kWh/a
[24 empty] | 4.3. | Efekt energii końcowej |  | ΔQK | 0 | kWh/a | 5.3. | Efekt energii końcowej |  | ΔQK | 0 | kWh/a | 6.3. | Efekt energii końcowej |  | ΔQK | 0 | kWh/a | 7.3. | Efekt energii końcowej |  | ΔQK | 0 | kWh/a | 8.3. | Efekt energii końcowej |  | ΔQK | 0 | kWh/a | 15.3. | Efekt energii końcowej |  | ΔQK | 0 | kWh/a
[24 empty] | 4.4. | Efekt kosztów |  | Zakładka 0.5. energia i koszty |  |  | 5.4. | Efekt kosztów |  | Zakładka 0.5. energia i koszty |  |  | 6.4. | Efekt kosztów |  | Zakładka 0.5. energia i koszty |  |  | 7.4. | Efekt kosztów |  | Zakładka 0.5. energia i koszty |  |  | 8.4. | Efekt kosztów |  | Zakładka 0.5. energia i koszty |  |  | 15.4. | Efekt kosztów |  | Zakładka 0.5. energia i koszty
[24 empty] | 4.5. | Czas zwrotu nakładów inwestycyjnych |  | Zakładka 0.5. energia i koszty |  |  | 5.5. | Czas zwrotu nakładów inwestycyjnych |  | Zakładka 0.5. energia i koszty |  |  | 6.5. | Czas zwrotu nakładów inwestycyjnych |  | Zakładka 0.5. energia i koszty |  |  | 7.5. | Czas zwrotu nakładów inwestycyjnych |  | Zakładka 0.5. energia i koszty |  |  | 8.5. | Czas zwrotu nakładów inwestycyjnych |  | Zakładka 0.5. energia i koszty |  |  | 15.5. | Czas zwrotu nakładów inwestycyjnych |  | Zakładka 0.5. energia i koszty

## 1.3. Źródło c.o.
Źródło ciepła c.o. | [7 empty] | Źródło ciepła c.o.
Krok "00" |  | Stan faktyczny przed termomodernizacją | [5 empty] | Krok "0" |  | Stan obliczeniowy przed termomodernizacją | [5 empty] | Krok "7" |  | Stan obliczeniowy po modernizacji źródła ciepła
Opcja "1" |  | Własne źródło ciepła | [5 empty] | Opcja "1" |  | Własne źródło ciepła | [5 empty] | Opcja "1" |  | Własne źródło ciepła
|  | faktyczne zużycie paliwa | [7 empty] | obliczeniowe zużycie paliwa
Opis źródła ciepła: | [7 empty] | Opis źródła ciepła: | [7 empty] | Opis źródła ciepła: |  | jeżeli nie dotyczy proszę pozostawić niewypełnione
"A" | Źródło ciepła na paliwo nieodnawialne | Opis do wypełnienia: | [5 empty] | "A" | Źródło ciepła na paliwo nieodnawialne | Opis do wypełnienia: | [5 empty] | "A" | Źródło ciepła na paliwo nieodnawialne | Opis do wypełnienia: | [5 empty] | Zamiennie
00.1. | Lokalizacja | [6 empty] | 0.1. | Lokalizacja | 0 | [5 empty] | 0.1. | Lokalizacja | [6 empty] | energia aerotermalna, energia geotermalna, energia hydrotermalna, hydroenergia
00.2. | Stan techniczny lokalizacji (pomieszczenia) | [6 empty] | 0.2. | Stan techniczny lokalizacji (pomieszczenia) | 0 | [5 empty] | 0.2. | Stan techniczny lokalizacji (pomieszczenia) | [6 empty] | energia fal, prądów i pływów morskich
00.3. | Opis źródła | [6 empty] | 0.3. | Opis źródła | 0 | [5 empty] | 0.3. | Opis źródła | [6 empty] | energia otrzymywana z biomasy, biogazu, biogazu rolniczego oraz z biopłynów
00.4. | Parametr pracy w oC | [6 empty] | 0.4. | Parametr pracy w oC | 0 | [5 empty] | 0.4. | Parametr pracy w oC
00.5. | Automatyka | [6 empty] | 0.5. | Automatyka | 0 | [5 empty] | 0.5. | Automatyka
00.6. | Stan techniczny | [6 empty] | 0.6. | Stan techniczny | 0 | [5 empty] | 0.6. | Stan techniczny
00.7. | Paliwo (energia) | [6 empty] | 0.7. | Paliwo (energia) | 0 | [5 empty] | 0.7. | Paliwo (energia)
00.8. | Pomiar zużycia paliwa (energii) | [6 empty] | 0.8. | Pomiar zużycia paliwa (energii) | 0 | [5 empty] | 0.8. | Pomiar zużycia paliwa (energii)
00.9. | Pomiar wytworzonej energii cieplnej | [6 empty] | 0.9. | Pomiar wytworzonej energii cieplnej | 0 | [5 empty] | 0.9. | Pomiar wytworzonej energii cieplnej
"B" | System zarządzania energią | [6 empty] | "B" | System zarządzania energią | [6 empty] | "B" | System zarządzania energią
00.1. | Pomiar, rejestracja i analiza komputerowa | [6 empty] | 0.1. | Pomiar, rejestracja i analiza komputerowa | 0 | [5 empty] | 0.1. | Pomiar, rejestracja i analiza komputerowa
jeżeli nie dotyczy proszę pozostawić niewypełnione
"C" | Źródło ciepła OZE | Opis do wypełnienia: | [5 empty] | "C" | Źródło ciepła OZE | Opis do wypełnienia: | [5 empty] | "C" | Źródło ciepła OZE | Opis do wypełnienia:
00.1. | Lokalizacja | [6 empty] | 0.1. | Lokalizacja | 0 | [5 empty] | 0.1. | Lokalizacja
00.2. | Stan techniczny lokalizacji (pomieszczenia) | [6 empty] | 0.2. | Stan techniczny lokalizacji (pomieszczenia) | 0 | [5 empty] | 0.2. | Stan techniczny lokalizacji (pomieszczenia)
00.3. | Opis źródła | [6 empty] | 0.3. | Opis źródła | 0 | [5 empty] | 0.3. | Opis źródła
00.4. | Parametr pracy w oC | [6 empty] | 0.4. | Parametr pracy w oC | 0 | [5 empty] | 0.4. | Parametr pracy w oC
00.5. | Automatyka | [6 empty] | 0.5. | Automatyka | 0 | [5 empty] | 0.5. | Automatyka
00.6. | Stan techniczny | [6 empty] | 0.6. | Stan techniczny | 0 | [5 empty] | 0.6. | Stan techniczny
00.7. | Paliwo (energia) | [6 empty] | 0.7. | Paliwo (energia) | 0 | [5 empty] | 0.7. | Paliwo (energia)
00.8. | Pomiar zużycia paliwa (energii) | [6 empty] | 0.8. | Pomiar zużycia paliwa (energii) | 0 | [5 empty] | 0.8. | Pomiar zużycia paliwa (energii)
00.9. | Pomiar wytworzonej energii cieplnej | [6 empty] | 0.9. | Pomiar wytworzonej energii cieplnej | 0 | [5 empty] | 0.9. | Pomiar wytworzonej energii cieplnej
"D" | System zarządzania energią | [6 empty] | "D" | System zarządzania energią | [6 empty] | "D" | System zarządzania energią
00.1. | Pomiar, rejestracja i analiza komputerowa | [6 empty] | 0.1. | Pomiar, rejestracja i analiza komputerowa | 0 | [5 empty] | 0.1. | Pomiar, rejestracja i analiza komputerowa | 0
"E" | Napędy w źródle ciepła - energia pomocnicza | Dane do wypełnienia: | [5 empty] | "E" | Napędy w źródle ciepła - energia pomocnicza wg OZC | [6 empty] | "E" | Napędy w źródle ciepła - energia pomocnicza wg OZC
00.1. | Opis | [6 empty] | "F" | Pompy obiegowe w źródle ciepła - energia pomocnicza wg OZC | [6 empty] | "F" | Pompy obiegowe w źródle ciepła - energia pomocnicza wg OZC
00.2. | Łączna ilość | i |  | szt.
00.3. | Łączna moc zainstalowana | Φ |  | kW | - | - | -
00.4. | Czas pracy | t |  | dni/a | - | - | -
|  |  | 0 | h/a | - | - | -
"F" | Pompy obiegowe w źródle ciepła - en. pom. | Dane do wypełnienia:
00.1. | Opis
00.2. | Łączna ilość | i |  | szt. | - | - | -
00.3. | Łączna moc zainstalowana | Φ |  | kW | - | - | -
00.4. | Czas pracy pomp obiegowych | t |  | dni/a | - | - | -
|  |  | 0 | h/a | - | - | -
"G" | Zasobnik (magazyn energii) w źródle ciepła | Dane do wypełnienia: | [5 empty] | "G" | Zasobnik (magazyn energii) w źródle ciepła | Dane do wypełnienia: | [5 empty] | "G" | Zasobnik (magazyn energii) w źródle ciepła | Dane do wypełnienia:
00.1. | Opis | [6 empty] | 0.1. | Opis | [6 empty] | 0.1. | Opis
00.2. | Łączna ilość | i |  | szt. |  |  |  | 0.2. | Łączna ilość | i |  | szt. | - | - | - | 0.2. | Łączna ilość | i |  | szt. | - | - | -
00.3. | Łączna pojemność | K |  | kWh |  |  |  | 0.3. | Łączna pojemność | K |  | kWh | - | - | - | 0.3. | Łączna pojemność | K |  | kWh | - | - | -
|  |  |  | m3 | [7 empty] | m3 | - | - | - |  |  |  |  | m3 | - | - | -
00.4. | Sprawność magazynowania | ηe.s |  | - |  |  |  | 0.4. | Sprawność magazynowania | ηe.s |  | - | - | - | - | 0.4. | Sprawność magazynowania | ηe.s |  | - | - | - | -
"H" | System zarządzania energią | Opis do wypełnienia: | [5 empty] | "H" | System zarządzania energią | Opis do wypełnienia: | [5 empty] | "H" | System zarządzania energią | Opis do wypełnienia:
00.1. | Pomiar, rejestracja i analiza komputerowa | [6 empty] | 0.1. | Pomiar, rejestracja i analiza komputerowa | [6 empty] | 0.1. | Pomiar, rejestracja i analiza komputerowa
"I" | Parametry źródła ciepła - dane do wypełnienia: | [6 empty] | "I" | Parametry źródła ciepła - dane do wypełnienia: | [6 empty] | "I" | Parametry źródła ciepła - dane do wypełnienia:
Lp. | Producent i typ kotła | Ilość | Moc | Sprawność |  | Emitor | Rok | Lp. | Producent i typ kotła | Ilość | Moc łączna | Sprawność |  | Emitor | Rok | Lp. | Producent i typ kotła | Ilość | Moc łączna | Sprawność |  | Emitor | Rok
|  |  | łączna | chwilowa | roczna | wysokość | budowy |  |  |  |  | chwilowa | roczna | wysokość | budowy |  |  |  |  | chwilowa | roczna | wysokość | budowy
|  |  | Φ | hH,g,max | hH,g | H | kotła |  |  |  | Φ | hH,g,max | hH,g | H | kotła |  |  |  | Φ | hH,g,max | hH,g | H | kotła
|  | szt. | kW | - | - | m | - |  |  | szt. | kW | - | - | m | - |  |  | szt. | kW | - | - | m | -
00.1. | [7 empty] | 0.1. | 0 | 0 | 0 | 0 | 0 | 0 | 0 | 0.1.
00.2. | [7 empty] | 0.2. | 0 | 0 | 0 | 0 | 0 | 0 | 0 | 0.2.
00.3. | [7 empty] | 0.3. | 0 | 0 | 0 | 0 | 0 | 0 | 0 | 0.3.
Razem |  | 0 | 0 | - | - | - | - | Razem |  | 0 | 0 | - | - | - | - | Razem |  | 0 | 0 | - | - | - | -
Uwaga: w przypadku innego paliwa należy wpisać właściwe paliwo i jednostki
"J" | Paliwo nieodnawialne | 0 | [5 empty] | "J" | Paliwo nieodnawialne | 0 | [5 empty] | "J" | Paliwo nieodnawialne | 0
00.1. | Wartość opałowa | WO |  | MJ/kg | wg KOBiZE |  |  | 0.1. | Wartość opałowa | WO | 0 | MJ/kg | wg KOBiZ |  | 0 | 0.1. | Wartość opałowa | WO |  | MJ/kg | wg KOBiZE |  | 0
00.2. | Zawartość popiołu | Ar |  | % | wg specyfikacji dostawy |  |  | 0.2. | Zawartość popiołu | Ar | 0 | % | wg specyfikacji dostawy |  |  | 0.2. | Zawartość popiołu | Ar |  | % | wg specyfikacji dostawy
00.3. | Zawartość siarki | s |  | % | wg specyfikacji dostawy |  |  | 0.3. | Zawartość siarki | s | 0 | % | wg specyfikacji dostawy |  |  | 0.3. | Zawartość siarki | s |  | % | wg specyfikacji dostawy
00.4. | Cena zakupu paliwa w dniu sporządzania audytu | kpod |  | zł/Mg | wg faktury |  |  | 0.4. | Cena zakupu paliwa w dniu sporządzania audytu | kpal | 0 | zł/Mg | wg faktury |  |  | 0.4. | Cena zakupu paliwa w dniu sporządzania audytu | kpal | 0 | zł/Mg | wg faktury
00.5. | Zużycie paliwa w roku poprzedzającym audyt | Gpod |  | Mg | wg faktur w roku |  |  | 0.5. | Zapotrzebowanie mocy cieplnej | Φogrzew | 0 | kW |  |  |  | 0.5. | Zapotrzebowanie mocy cieplnej | Φogrzew | 0 | kW | Uwaga!: w przypadku wymiany na kocioł gazowy należy odpowiednio zmienić jednostki
00.6. | Energia w zużytym paliwie w roku poprzedzającym audyt | QKpod | 0 | kWh |  |  |  | 0.6. | Zapotrzebowanie na energię użytkową | QU | 0 | kWh/a |  |  |  | 0.6. | Zapotrzebowanie na energię użytkową | QU | 0 | kWh/a
|  |  | 0 | GJ | [6 empty] | 0 | GJ/a | [6 empty] | 0 | GJ/a
[8 empty] | 0.7. | Sprawność systemu grzewczego | hH | 0 | - |  |  |  | 0.7. | Sprawność systemu grzewczego | hH | 0 | -
| węgiel kamienny | [6 empty] | 0.8. | Korekta ograniczania ogrzewania | W | 0 | - |  |  |  | 0.8. | Korekta ograniczania ogrzewania | W | 0 | -
| węgiel brunatny | [6 empty] | 0.9. | Zapotrzebowanie na energię końcową | QK | #DIV/0! | kWh/a |  |  |  | 0.9. | Zapotrzebowanie na energię końcową | QK | #DIV/0! | kWh/a
| torf | [9 empty] | #DIV/0! | GJ/a | [6 empty] | #DIV/0! | GJ/a
[8 empty] | 0.10. | Udział paliwa nieodnawialnego | upod |  | % |  |  |  | 0.10. | Udział paliwa nieodnawialnego | upod |  | %
[8 empty] | 0.11. | Zapotrzebowanie na energię końcową paliwa nieodnawialnego | QKpod | #DIV/0! | kWh/a |  |  |  | 0.11. | Zapotrzebowanie na energię końcową paliwa nieodnawialnego | QKpod | #DIV/0! | kWh/a
[11 empty] | #DIV/0! | GJ/a | [6 empty] | #DIV/0! | GJ/a
[8 empty] | 0.12. | Obliczeniowe zużycie paliwa nieodnawialnego | Gpod | #DIV/0! | Mg/a |  |  |  | 0.12. | Obliczeniowe zużycie paliwa nieodnawialnego | Gpod |  | Mg/a
"K" | Energia OZE do wytwarzania energii cieplnej | [6 empty] | "K" | Energia OZE do wytwarzania energii cieplnej | 0 | [5 empty] | "K" | Energia OZE do wytwarzania energii cieplnej | 0
00.1. | Zużycie w roku poprzedzającym audyt | QKszcz |  | kWh | - | - | - | 0.1. | Udział mocy cieplnej OZE | uoze |  | % | - | - | - | 0.1. | Udział mocy cieplnej OZE | uoze |  | % | - | - | -
|  |  | 0 | GJ | - | - | - | 0.2. | Obliczeniowe zapotrzebowanie mocy OZE | ΦOZE | 0 | kW | - | - | - | 0.2. | Obliczeniowe zapotrzebowanie mocy OZE | ΦOZE | 0 | kW | - | - | -
00.2. | Cena zakupu w dniu sporządzania audytu | kszcz |  | zł/kWh | wg faktury |  |  | 0.3. | Udział energii OZE | uOZE | 100 | % | - | - | - | 0.3. | Udział energii OZE | uOZE | 100 | % | - | - | -
[8 empty] | 0.4. | Obliczeniowe zużycie energii odnawialnej końcowej | QKOZE | #DIV/0! | kWh | - | - | - | 0.4. | Obliczeniowe zużycie energii odnawialnej końcowej | QKOZE | #DIV/0! | kWh | - | - | -
[11 empty] | #DIV/0! | GJ | - | - | - |  |  |  | #DIV/0! | GJ | - | - | -
[8 empty] | 0.5. | Cena zakupu w dniu sporządzania audytu | kOZE | 0 | zł | wg faktury |  |  | 0.5. | Cena zakupu w dniu sporządzania audytu | kOZE | 0 | zł | wg faktury
"L" | Razem paliwo i energia zużyte na wytwarzanie energii cieplnej | [6 empty] | "L" | Razem paliwo i energia zużyte na wytwarzanie energii cieplnej | [6 empty] | "L" | Razem paliwo i energia zużyte na wytwarzanie energii cieplnej
00.1. | Zużycie w roku poprzedzajęcym audyt | QK | 0 | kWh | - | - | - | 0.1. | Obliczeniowe zużycie energii końcowej | QK | #DIV/0! | kWh | - | - | - | 0.1. | Obliczeniowe zużycie energii końcowej | QK | #DIV/0! | kWh | - | - | -
|  |  | 0 | GJ | - | - | - |  |  |  | #DIV/0! | GJ | - | - | - |  |  |  | #DIV/0! | GJ | - | - | -
"M" | Energia elektryczna pomocnicza | [6 empty] | "M" | Energia elektryczna pomocnicza | [6 empty] | "O" | Energia elektryczna pomocnicza
00.1. | Zużycie w roku poprzedzającym audyt | QKpom | 0 | kWh | - | - | - | 0.1. | Zapotrzebowanie wg OZC | QKpom | 0 | kWh | - | - | - | 0.1. | Zapotrzebowanie wg OZC | QKpom | 0 | kWh | - | - | -
|  |  | 0 | GJ | - | - | - |  |  |  | 0 | GJ | - | - | - |  |  |  | 0 | GJ | - | - | -
00.2. | Cena zakupu w dniu sporządzania audytu | kpom | 0 | zł/kWh | wg faktury | 2021 |  | 0.2. | Cena zakupu w dniu sporządzania audytu | kpom | 0 | zł/kWh | wg faktury |  |  | 0.2. | Cena zakupu w dniu sporządzania audytu | kpom | 0 | zł/kWh | wg faktury
Uwaga: w przypadku innego paliwa należy wpisać właściwe paliwo i jednostki | [24 empty] | Stan po roku po termomodernizacji
"N" | Zestawienie paliwa, energii i kosztów: | [6 empty] | "N" | Zestawienie paliwa, energii i kosztów: | [6 empty] | "P" | Zestawienie paliwa, energii i kosztów: | [7 empty] | "P" | Zestawienie faktycznego żużycia paliwa, energii i kosztów:
Koszty paliwa i energii |  |  | Keen |  |  | zł/a | % | Koszty paliwa i energii |  |  | Keen |  |  | zł/a | % | Koszty paliwa i energii |  |  | Keen |  |  | zł/a | % |  | Koszty paliwa i energii |  |  | Keen |  | zł/a
00.1. | 0 | 0 | Mg | 0 | zł/Mg | 0 | #DIV/0! | 0.1. | 0 | #DIV/0! | Mg | 0 | zł/Mg | #DIV/0! | #DIV/0! | 1. | 0 | 0 | Mg | 0 | zł/Mg | 0 | #DIV/0! |  | 1. | 0 | 100 | Mg | zł/Mg | 0
00.2. | 0 | 0 | kWh | 0 | zł/kWh | 0 | #DIV/0! | 0.2. | 0 | #DIV/0! | kWh | 0 | zł/kWh | #DIV/0! | #DIV/0! | 2. | 0 | #DIV/0! | kWh | 0 | zł/kWh | #DIV/0! | #DIV/0! |  | 2. | 0 |  | kWh | zł/kWh | 0
00.3. | Energia elektryczna pomocnicza | 0 | kWh | 0 | zł/kWh | 0 | #DIV/0! | 0.3. | Energia elektryczna pomocnicza | 0 | kWh | 0 | zł/kWh | 0 | #NULL! | 3. | Energia elektryczna pomocnicza | 0 | kWh | 0 | zł/kWh | 0 | #DIV/0! |  | 3. | Energia elektryczna pomocnicza |  | kWh | zł/kWh | 0
Razem | [5 empty] | 0 | #DIV/0! | Razem | [5 empty] | #DIV/0! | #DIV/0! | Razem | [5 empty] | #DIV/0! | #DIV/0! |  | Razem |  |  |  |  | 0
Koszty obsługi |  |  | Keob |  |  | zł/a | % | Koszty obsługi |  |  | Keob |  |  | zł/a | % | Koszty obsługi |  |  | Keob |  |  | zł/a | %
00.1. | Konserwacja i obsługa wg informacji Inwestora | [5 empty] | #DIV/0! | 0.1. | Konserwacja i obsługa wg informacji Inwestora |  |  |  |  | 0 | #NULL! | 1. | Konserwacja i obsług | [5 empty] | #DIV/0! |  | Uwaga! W przypadku wystąpienia różnic pomiędzy faktycznym a obliczeniowym zużyciem paliwa należy zamieścić wyjaśnienie beneficjenta łącznie z audytorem, autorem dokumentacji projektowej oraz inspektorem nadzoru. Wyjaśnienie do ewentualnej akceptacji.
00.2. | Remonty bieżące wg informacji Inwestora | [5 empty] | #DIV/0! | 0.3. | Remonty bieżące wg informacji Inwestora |  |  |  |  | 0 | #NULL! | 3. | Remonty bieżące | [5 empty] | #DIV/0!
00.3. | Inne wg informacji Inwestora | [5 empty] | #DIV/0! | 0.4. | Inne wg informacji Inwestora |  |  |  |  | #NULL! | #NULL! | 4. | Inne wg informacji Inwestora | [5 empty] | #DIV/0!
00.4. | Opłata za gospodarcze korzystanie ze środowiska (jeżeli występuje) | [5 empty] | #DIV/0! | 0.5. | Opłata za gospodarcze korzystanie ze środowiska (jeżeli występuje) |  |  |  |  | #NULL! | #NULL! | 5. | Opłata za gospodarcze korzystanie ze środowiska (jeżeli występuje) | [5 empty] | #DIV/0! |  |  | (zgodnie z tabelą "N" ustalenia ogólne)
Razem | [5 empty] | 0 | #DIV/0! | Razem | [5 empty] | #NULL! | #NULL! | Razem | [5 empty] | 0 | #DIV/0! |  |  | #NULL! | #NULL!
Łączne koszty eksploatacji |  |  | Ke = Keen + Keob |  |  | 0 | #DIV/0! | Łączne koszty eksploatacji |  |  | Ke = Keen + Keob |  |  | #NULL! | #NULL! | Łączne koszty eksploatacji |  |  | Ke = Keen + Keob |  |  | #DIV/0! | #DIV/0! |  |  | #NULL! | #NULL!
[26 empty] | #NULL! | #NULL!
Jednostkowe koszty | [7 empty] | Jednostkowe koszty | [7 empty] | Jednostkowy koszty
00.1. | Jednostkowy koszt w paliwie i energii (źródło ciepła) |  | Keen/QK | #DIV/0! | zł/kWh | #DIV/0! | zł/GJ | 0.1. | Jednostkowy koszt w paliwie i energii (źródło ciepła) |  | keen/QK | #DIV/0! | zł/kWh | #DIV/0! | zł/GJ | 1. | Jednostkowy koszt w paliwie i energii (źródło ciepła) |  | keen/QK | #DIV/0! | zł/kWh | #DIV/0! | zł/GJ |  | Wyjaśnienie:
00.2. | Jednostkowy koszt obsługi |  | Keob/QK | #DIV/0! | zł/kWh | #DIV/0! | zł/GJ | 0.2. | Jednostkowy koszt obsługi |  | keob/QK | #NULL! | zł/kWh | #NULL! | zł/GJ | 2. | Jednostkowy koszt obsługi |  | keob/QK | #DIV/0! | zł/kWh | #DIV/0! | zł/GJ
00.3. | Jednostkowy łączny koszt eksploatacji |  | Ke/QK | #DIV/0! | zl/kWh | #DIV/0! | zł/GJ | 0.3. | Jednostkowy łączny koszt eksploatacji |  | ke/QK | #NULL! | zl/kWh | #NULL! | zł/GJ | 3. | Jednostkowy łączny koszt eksploatacji |  | ke/QK | #DIV/0! | zl/kWh | #DIV/0! | zł/GJ
Uwaga! W przypadku, gdy obliczeniowe zużycie paliwa jest większe od rzeczywistego o: 50% dla energii cieplnej oraz o 10% dla energii elektrycznej i OZE należy wyjaśnić stosowne wyjaśnienie. | [15 empty] | Wyjaśnienie do zastosowanego źródła ciepła: |  | Tabela "L" Ustalenia ogólne - obowiązująca hierarchia źródeł ciepła
| (zgodnie z tabelą "M" ustalenia ogólne) |  |  | Wyjaśnienie:
| 0 | #DIV/0!
| 0 | 0%
Opcja "2" |  | Zasilanie z miejskiej sieci ciepłowniczej | [5 empty] | Opcja "2" |  | Zasilanie z miejskiej sieci ciepłowniczej | [5 empty] | Opcja "2" |  | Zasilanie z miejskiej sieci ciepłowniczej
"A" | Węzeł cieplny dostawcy energii | Opis do wypełnienia: | [5 empty] | "A" | Węzeł cieplny dostawcy energii | Opis do wypełnienia: | [5 empty] | "A" | Węzeł cieplny dostawcy energii | Opis do wypełnienia:
00.1. | Źródło (elektrociepłownia lub ciepłownia) | [6 empty] | 0.1. | Źródło (elektrociepłownia lub ciepłownia) | 0 | [5 empty] | 1. | Źródło (elektrociepłownia lub ciepłownia)
00.2. | Paliwo w źródle ciepła | [6 empty] | 0.2. | Paliwo w źródle ciepła | 0 | [5 empty] | 2. | Paliwo w źródle ciepła
00.3. | Pomiar energii cieplnej na wodzie instalacyjnej | [6 empty] | 0.3. | Pomiar energii cieplnej na wodzie instalacyjnej | 0 | [5 empty] | 3. | Pomiar energii cieplnej na wodzie instalacyjnej
00.4. | Parametr wody instalacyjnej w oC | [6 empty] | 0.4. | Parametr wody instalacyjnej w oC | 0 | [5 empty] | 4. | Parametr wody instalacyjnej w oC
00.5. | Lokalizacja węzła cieplnego | [6 empty] | 0.5. | Lokalizacja węzła cieplnego | 0 | [5 empty] | 5. | Lokalizacja węzła cieplnego
00.6. | Opis węzła cieplnego | [6 empty] | 0.6. | Opis węzła cieplnego | 0 | [5 empty] | 6. | Opis węzła cieplnego
"B" | Własny węzeł cieplny | Opis do wypełnienia: | [5 empty] | "B" | Własny węzeł cieplny | Opis do wypełnienia: | [5 empty] | "B" | Własny węzeł cieplny | Opis do wypełnienia:
00.1. | Źródło (elektrociepłownia lub ciepłownia) | [6 empty] | 0.1. | Źródło (elektrociepłownia lub ciepłownia) | 0 | [5 empty] | 1. | Źródło (elektrociepłownia lub ciepłownia)
00.2. | Paliwo w źródle ciepła | [6 empty] | 0.2. | Paliwo w źródle ciepła | 0 | [5 empty] | 2. | Paliwo w źródle ciepła
00.3. | Pomiar energii cieplnej na wodzie sieciowej | [6 empty] | 0.3. | Pomiar energii cieplnej na wodzie sieciowej | 0 | [5 empty] | 3. | Pomiar energii cieplnej na wodzie sieciowej
00.4. | Lokalizacja węzła cieplnego | [6 empty] | 0.4. | Lokalizacja węzła cieplnego | 0 | [5 empty] | 4. | Lokalizacja węzła cieplnego
00.5. | Stan techniczny pomieszczenia węzła | [6 empty] | 0.5. | Stan techniczny pomieszczenia węzła | 0 | [5 empty] | 5. | Stan techniczny pomieszczenia węzła
00.6. | Wymiennik (wymienniki) | [6 empty] | 0.6. | Wymiennik (wymienniki) | 0 | [5 empty] | 6. | Wymiennik (wymienniki)
00.7. | Parametr wody sieciowej w oC | [6 empty] | 0.7. | Parametr wody sieciowej w oC | 0 | [5 empty] | 7. | Parametr wody sieciowej w oC
00.8. | Parametr wody instalacyjnej w oC | [6 empty] | 0.8. | Parametr wody instalacyjnej w oC | 0 | [5 empty] | 8. | Parametr wody instalacyjnej w oC
"C" | Pompy obiegowe we własnym własnym węźle cieplnym - energia pomocnicza | Dane do wypełnienia: | [5 empty] | "C" | Pompy obiegowe - nie dotyczy | [6 empty] | "C" | Pompy obiegowe - nie dotyczy
00.1. | Opis
00.2. | Łączna ilość | i |  | szt. | - | - | -
00.3. | Łączna moc zainstalowana | Φ |  | kW | - | - | -
00.4. | Czas pracy pomp obiegowych | t |  | dni/a | - | - | -
|  |  | 0 | h/a | - | - | -
"D" | System zarządzania energią | [6 empty] | "D" | System zarządzania energią | [6 empty] | "D" | System zarządzania energią
00.1. | Pomiar, rejestracja i analiza komputerowa | [6 empty] | 0.1. | Pomiar, rejestracja i analiza komputerowa | Brak | [5 empty] | 1. | Pomiar, rejestracja i analiza komputerowa
"E" | Parametry własnego węzła cieplnego - opis i dane do wypełnienia: | [6 empty] | "E" | Parametry własnego węzła cieplnego - opis i dane do wypełnienia: | [6 empty] | "E" | Parametry własnego węzła cieplnego - opis i dane do wypełnienia:
Lp. | Producent i typ wymiennika ciepła | Ilość | Moc łączna | Sprawność |  | Rok budowy |  | Lp. | Producent i typ wymiennika ciepła | Ilość | Moc łączna | Sprawność |  | Rok budowy |  | Lp | Producent i typ wymiennika ciepła | Ilość | Moc | Sprawność |  | Rok
|  |  |  | chwilowa | roczna | [6 empty] | chwilowa | roczna | [5 empty] | łączna | chwilowa | roczna | budowy
|  |  | Φ | hH,g,max | hH,g | [5 empty] | Φ | hH,g,max | hH,g | [5 empty] | Φ | hH,g,max | hH,g
|  | szt. | kW | - | - |  |  |  |  | szt. | kW | - | - |  |  |  |  | szt. | kW | - | -
0.1. | [7 empty] | 0.1. | [7 empty] | 1.
0.2. | [7 empty] | 0.2. | [7 empty] | 2.
Razem |  | 0 | 0 |  |  |  |  | Razem |  | 0 | 0 |  |  |  |  | Razem |  | 0 | 0
"F" | Energia i moc cieplna - dane do wypełnienia: | [6 empty] | "F" | Energia i moc cieplna - dane do wypełnienia: | [6 empty] | "F" | Energia i moc cieplna - dane do wypełnienia:
0.1. | Moc zamówiona wg faktury w dniu sporządzania audytu |  |  |  |  | MW |  | 0.1. | Zapotrzebowanie mocy cieplnej wg OZC |  |  | Φogrzew | 0 | MW |  | 1. | Zapotrzebowanie mocy cieplnej wg OZC |  |  | Φogrzew | 0 | MW
0.2. | Zakup energii wg faktur w roku poprzedzającym audyt |  | rok |  |  | GJ |  | 0.2. | Zapotrzebowanie energii cieplnej końcowej wg OZC |  |  | QK | #DIV/0! | kWh |  | 0.2. | Zapotrzebowanie energii cieplnej końcowej wg OZC |  |  | QK | #DIV/0! | kWh
0.3. | Stawka podatku VAT w dniu sporządzania audytu |  |  |  |  | % | [6 empty] | #DIV/0! | GJ | [6 empty] | #DIV/0! | GJ
[8 empty] | 0.3. | Stawka podatku VAT w dniu sporządzania audytu |  |  |  |  | % |  | 3. | Stawka podatku VAT w dniu sporządzania audytu |  |  |  |  | %
"G" | Energia elektryczna pomocnicza we własnym węźle - dane do wypełnienia | [6 empty] | "G" | Energia elektryczna pomocnicza we własnym węźle - dane do wypełnienia | [6 empty] | "G" | Energia elektryczna pomocnicza we własnym węźle - dane do wypełnienia
0.1. | Zużycie w roku poprzedzającym audyt | QKel | 0 | kWh | - | - |  | 0.1. | Zapotrzebowanie wg OZC | QKel | 0 | kWh | - | - |  | 0.1. | Zapotrzebowanie wg OZC | QKel | 0 | kWh | - | -
|  |  | 0 | GJ | - | - |  |  |  |  | 0 | GJ | - | - |  |  |  |  | 0 | GJ | - | -
0.2. | Cena zakupu w dniu sporządzania audytu | kel |  | zł | wg faktury |  |  | 0.2. | Cena zakupu w dniu sporządzania audytu | kel |  | zł | wg faktury |  |  | 2. | Cena zakupu w dniu sporządzania audytu | kel |  | zł | wg faktury
"H" | Energia i koszty - dane do wypełnienia: | [6 empty] | "H" | Energia i koszty - dane do wypełnienia: | [6 empty] | "H" | Energia i koszty - dane do wypełnienia:
Zakup energii cieplnej wg faktur |  | Jedn. miar | Ilość | Cena | Koszt netto | Koszt brutto | % | Zakup energii cieplnej wg faktur |  | Jedn. miar | Ilość | Cena | Koszt netto | Koszt brutto | % | Zakup energii cieplnej wg faktur |  | Jedn. miar | Ilość | Cena | Koszt netto | Koszt brutto | %
|  |  |  | zł/(MW m-c) zł/GJ | zł | zł | brutto |  |  |  |  | zł/(MW m-c) zł/GJ | zł | zł | brutto |  |  |  |  | zł/(MW m-c) zł/GJ | zł | zł | brutto
00.1. | Moc zamówiona | MW | 0 |  | 0 | 0 | 0 | 0.1. | Moc zamówiona | MW | 0 | 0 | 0 | 0 | 0 | 1. | Moc zamówiona | MW | 0 | 0 | 0 | 0 | 0
00.2. | Moc przesyłana | MW | 0 |  | 0 | 0 | 0 | 0.2. | Moc przesyłana | MW | 0 | 0 | 0 | 0 | 0 | 2. | Moc przesyłana | MW | 0 | 0 | 0 | 0 | 0
| Razem moc |  |  | 0 | 0 | 0 | 0 |  | Razem moc |  |  | 0 | 0 | 0 | 0 |  | Razem moc |  |  | 0 | 0 | 0 | 0
00.3. | Energia cieplna zakupiona | GJ | 0 |  | 0 | 0 | 0 | 0.3. | Energia cieplna | GJ | #DIV/0! | 0 | #DIV/0! | #DIV/0! | 0 | 0.3. | Energia cieplna | GJ | #DIV/0! | 0 | #DIV/0! | #DIV/0! | 0
00.4. | Energia cieplna przesyłana | GJ | 0 |  | 0 | 0 | 0 | 0.4. | Energia cieplna | GJ | #DIV/0! | 0 | #DIV/0! | #DIV/0! | 0 | 0.4. | Energia cieplna | GJ | #DIV/0! | 0 | #DIV/0! | #DIV/0! | 0
| Razem energia cieplna |  |  | 0 | 0 | 0 | 0 |  | Razem energia cieplna |  |  | 0 | #DIV/0! | #DIV/0! | 0 |  | Razem energia cieplna |  |  | 0 | #DIV/0! | #DIV/0! | 0
| Razem koszty energii cieplnej | - | Keen | - | 0 | 0 | 0 |  | Razem koszty energii cieplnej |  | Keen |  | #DIV/0! | #DIV/0! | 0 |  | Razem koszty energii cieplnej |  | Keen |  | #DIV/0! | #DIV/0! | 0
Koszty energii pomocniczej | [5 empty] | zł | % | Koszty energii pomocniczej | [5 empty] | zł | % | Koszty energii pomocniczej | [5 empty] | zł | %
00.1. | Energia elektryczna pomocnicza | 0 | kWh | 0 | zł/kWh | 0 | 0 | 0.1. | Energia elektryczna pomocnicza | 0 | kWh | 0 | zł/kWh | 0 | 0 | 0.2. | Energia elektryczna pomocnicza | 0 | kWh | 0 | zł/kWh | 0 | 0
Koszty obsługi | [5 empty] | zł | % | Koszty obsługi | [5 empty] | zł | % | Koszty obsługi | [5 empty] | zł | %
00.1. | Konserwacja i obsługa wg informacji Inwestora | [5 empty] | 0 | 0.1. | Konserwacja i obsługa wg informacji Inwestora |  |  |  |  | 0 | 0 | 0.1. | Konserwacja i obsługa wg informacji Inwestora |  |  |  |  | 0 | 0
00.2. | Remonty bieżące wg informacji Inwestora | [5 empty] | 0 | 0.2. | Remonty bieżące wg informacji Inwestora |  |  |  |  | 0 | 0 | 0.2. | Remonty bieżące wg informacji Inwestora |  |  |  |  | 0 | 0
00.3. | Inne wg informacji Inwestora | [5 empty] | 0 | 0.3. | Inne wg informacji Inwestora |  |  |  |  | 0 | 0 | 0.3. | Inne wg informacji Inwestora |  |  |  |  | 0 | 0
| Razem koszty obsługi (Keob) |  | Keob |  |  | 0 | 0 |  | Razem koszty obsługi (Keob) |  | Keob |  |  | 0 | 0 |  | Razem koszty obsługi (Keob) |  | Keob |  |  | 0 | 0
Łączne koszty eksploatacji |  |  | Ke =Keen + Keob |  |  | 0 | 0 | Łączne koszty eksploatacji |  |  | Ke = Keen + Keob |  |  | #DIV/0! | 0 | Łączne koszty eksploatacji |  |  | Ke = Keen + Keob |  |  | #DIV/0! | 0
Jednostkowy koszty | [7 empty] | Jednostkowy koszty | [7 empty] | Jednostkowy koszty
00.1. | Jednostkowy koszt w paliwie i energii (źródło ciepła) |  | Keen/QK |  |  | 0 | zł/GJ | 0.1. | Jednostkowy koszt w paliwie i energii (źródło ciepła) |  | keen/QK | #DIV/0! | zł/kWh | #DIV/0! | zł/GJ | 0.1. | Jednostkowy koszt w paliwie i energii (źródło ciepła) |  | keen/QK | #DIV/0! | zł/kWh | #DIV/0! | zł/GJ
00.2. | Jednostkowy koszt obsługi |  | Keob/QK |  |  | 0 | zł/GJ | 0.2. | Jednostkowy koszt obsługi |  | keob/QK | #DIV/0! | zł/kWh | #DIV/0! | zł/GJ | 0.2. | Jednostkowy koszt obsługi |  | keob/QK | #DIV/0! | zł/kWh | #DIV/0! | zł/GJ
00.3. | Jednostkowy łączny koszt eksploatacji |  | Ke/QK |  |  | 0 | zł/GJ | 0.3. | Jednostkowy łączny koszt eksploatacji |  | ke/QK | #DIV/0! | zl/kWh | #DIV/0! | zł/GJ | 0.3. | Jednostkowy łączny koszt eksploatacji |  | ke/QK | #DIV/0! | zl/kWh | #DIV/0! | zł/GJ
[16 empty] | Wyjaśnienie do zastosowanego źródła: |  | Tabela "L" Ustalenia ogólne - obowiązująca hierarchia źródeł ciepła

## 1.4. Źródło c.w.u.
Źródło ciepła c.w.u.
Krok "0" |  | Stan obliczeniowy przed termomodernizacją | [5 empty] | Krok "8" |  | Stan obliczeniowy po modernizacji źródła ciepła
Opcja "1" własne źródło ciepła | [7 empty] | Opcja "2" własne źródło ciepła
"A" | Opis źródła ciepła do wypełnienia | [6 empty] | "A" | Opis źródła ciepla do wypełnienia
0.1. | Lokalizacja źródła c.w.u. | [6 empty] | 1.1. | Lokalizacja źródła c.w.u.
0.2. | Stan techniczny pomieszczenia | [6 empty] | 1.2. | Stan techniczny pomieszczenia
0.3. | Paliwo nieodnawialne | [6 empty] | 1.3. | Paliwo nieodnawialne
0.4. | Energia OZE | [6 empty] | 1.4. | Energia OZE
0.5. | Pomiar zużycia c.w.u. | [6 empty] | 1.5. | Pomiar zużycia c.w.u.
0.6a. | Podgrzewacz - opis | [6 empty] | 1.6a. | Podgrzewacz - opis
0.6b. | Podgrzewacz - automatyka | [6 empty] | 1.6b. | Podgrzewacz - automatyka
0.6c. | Podgrzewacz - stan techniczny | [6 empty] | 1.6c. | Podgrzewacz- stan techniczny
0.7a. | Pompa (pompy) c.w.u. - opis | [6 empty] | 1.7a. | Pompa (pompy) c.w.u. - opis
0.7b. | Pompy (pompy) c.w.u. - stan techniczny | [6 empty] | 1.7b. | Pompy (pompy) c.w.u. - stan techniczny
0.8a. | Pompa cyrkulacyjna - opis | [6 empty] | 1.8a. | Pompa cyrkulacyjna - opis
0.8b | Pompa cyrkulacyjna - stan techniczny | [6 empty] | 1.8b. | Pompa cyrkulacyjna - stan techniczny
0.9. | Regulacja przesyłu i rozbioru c.w.u. | [6 empty] | 1.9. | Regulacja przesyłu i rozbioru c.w.u.
0.10. | Pomiar podgrzanej c.w.u. | [6 empty] | 1.10. | Pomiar podgrzanej c.w.u.
0.11. | Ilość punktów odbioru c.w.u. | [6 empty] | 1.11. | Ilość punktów odbioru c.w.u.
"B" | System zarządzania energią | [6 empty] | "B" | System zarządzania energią
0.12. | Pomiar, rejestracja i analiza komputerowa | [6 empty] | 0.12. | Pomiar, rejestracja i analiza komputerowa
"C" | Parametry kotłów do wypełnienia: | [6 empty] | "C" | Parametry kotłów do wypełnienia:
Lp. | Producent i typ kotła | Ilość | Moc łączna | Sprawność |  | Emitor wysokość | Rok budowy kotła | Lp. | Producent i typ kotła | Ilość | Moc łączna | Sprawność |  | Emitor wysokość | Rok budowy kotła
|  |  |  | chwilowa | roczna | [6 empty] | chwilowa | roczna
|  |  | Φ | hH,g,max | hH,g | H |  |  |  |  | Φ | hH,g,max | hH,g | H
|  | szt. | kW | - | - | m | - |  |  | szt. | kW | - | - | m | -
0.1. | [7 empty] | 1.1.
0.2. | [7 empty] | 1.2.
Razem |  | 0 | 0 |  |  | - | - | Razem |  | 0 | 0 |  |  | - | -
"D" | Paliwo i energia do wypełnienia: | [6 empty] | "D" | Paliwo i energia do wypełnienia:
Paliwo |  | 0 | [5 empty] | Paliwo |  | 0
0.1. | Wartość opałowa | WO |  | MJ/kg | wg KOBiZE z roku |  | 2021 | 1.1. | Wartość opałowa | WO |  | MJ/kg | wg KOBiZE z roku
0.2. | Zawartość popiołu | Ar |  | % | wg specyfikacji dostawy |  |  | 1.2. | Zawartość popiołu | Ar |  | % | wg specyfikacji dostawy
0.3. | Zawartość siarki | s |  | % | wg specyfikacji dostawy |  |  | 1.3. | Zawartość siarki | s |  | % | wg specyfikacji dostawy
0.4. | Cena zakupu paliwa w dniu sporządzania audytu | kpal |  | zł/Mg | wg faktury |  |  | 1.4. | Cena zakupu paliwa w dniu sporządzania audytu | kpal |  | zł/Mg | wg faktury
0.5. | Zużycie paliwa w roku poprzedzającym audyt | Gpal |  | Mg | wg faktur w roku |  |  | 1.5. | Zużycie paliwa w roku poprzedzającym audyt | Gpal |  | Mg | wg faktur w roku
0.6. | Energia w zużytym paliwie w roku poprzedzającym audyt | EKpal | 0 | kWh |  |  |  | 1.6. | Energia w zużytym paliwie w roku poprzedzającym audyt | EKpal | 0 | kWh
|  |  | 0 | GJ | [6 empty] | 0 | GJ
Energia elektryczna (źródło ciepła) | [7 empty] | Energia elektryczna (źródło ciepła)
0.1. | Zużycie w roku poprzedzającym audyt | Ekel.z | 0 | kWh | - | - | - | 1.1. | Zużycie w roku poprzedzajcym audyt | Ekel.z | 0 | kWh | - | - | -
|  |  | 0 | GJ | - | - | - |  |  |  | 0 | GJ | - | - | -
0.2. | Cena zakupu w dniu sporządzania audytu | kel. p |  | zł | wg faktury |  |  | 1.2. | Cena zakupu w dniu sporządzania audytu | kel. p |  | zł | wg faktury
Razem paliwo i energia zużyte na wytwarzanie energii cieplnej | [7 empty] | Razem paliwo i energia zużyte na wytwarzanie energii cieplnej
0.1. | Zużycie w roku poprzedzającym audyt | Ekel.z | 0 | kWh | - | - | - | 1.1. | Zużycie w roku poprzedzającym audyt | Ekel.z | 0 | kWh | - | - | -
|  |  | 0 | GJ | - | - | - |  |  |  | 0 | GJ | - | - | -
Energia elektryczna pomocnicza | [7 empty] | Energia elektryczna pomocnicza
0.1 | Zużycie w roku poprzedzającym audyt | EKel | 0 | kWh | - | - | - | 1.1. | Zużycie w roku poprzedzającym audyt | EKel | 0 | kWh | - | - | -
|  |  | 0 | GJ | - | - | - |  |  |  | 0 | GJ | - | - | -
0.2. | Cena zakupu w dniu sporządzania audytu | kel | 0 | zł | wg faktury |  |  | 1.2. | Cena zakupu w dniu sporządzania audytu | kel | 0 | zł | wg faktury
Uwaga: w przypadku innego paliwa należy wpisać właściwe paliwo i jednostki | [7 empty] | Uwaga: w przypadku innego paliwa należy wpisać właściwe paliwo i jednostki
"E" | Koszty do wypełnienia: | [6 empty] | "E" | Koszty do wypełnienia:
Koszty paliwa i energii |  |  | Qeen |  |  | zł/a | % | Koszty paliwa i energii |  |  | Qeen |  |  | zł/a | %
0.1. | 0 | 0 | Mg | 0 | zł/Mg | 0 | #DIV/0! | 1.1. | 0 | 0 | Mg | 0 | zł/Mg | 0 | #DIV/0!
0.2. | Energia elektryczna (źródło ciepła) | 0 | kWh | 0 | zł/kWh | 0 | #DIV/0! | 1.2. | Energia elektryczna (źródło ciepła) | 0 | kWh | 0 | zł/kWh | 0 | #DIV/0!
0.3. | Energia elektryczna pomocnicza | 0 | kWh | 0 | zł/kWh | 0 | #DIV/0! | 1.3. | Energia elektryczna pomocnicza | 0 | kWh | 0 | zł/kWh | 0 | #DIV/0!
Razem | [5 empty] | 0 | #DIV/0! | Razem | [5 empty] | 0 | #DIV/0!
Koszty obsługi |  |  | Qeob |  |  | zł/a | % | Koszty obsługi |  |  | Qeob |  |  | zł/a | %
0.1. | Konserwacja i obsługa wg informacji Inwestora | [5 empty] | #DIV/0! | 1.1. | Konserwacja i obsługa wg informacji Inwestora | [5 empty] | #DIV/0!
0.2. | Remonty bieżące wg informacji Inwestora | [5 empty] | #DIV/0! | 1.2. | Remonty bieżące wg informacji Inwestora | [5 empty] | #DIV/0!
0.3. | Inne wg informacji Inwestora | [5 empty] | #DIV/0! | 1.3. | Inne wg informacji Inwestora | [5 empty] | #DIV/0!
0.4. | Opłata za gospodarcze korzystanie ze środowiska (jeżeli występuje) | [5 empty] | #DIV/0! | 1.4. | Opłata za gospodarcze korzystanie ze środowiska (jeżeli występuje) | [5 empty] | #DIV/0!
Razem | [5 empty] | 0 | #DIV/0! | Razem | [5 empty] | 0 | #DIV/0!
Łączne koszty eksploatacji |  |  | Ke = Keen + Keob |  |  | 0 | #DIV/0! | Łączne koszty eksploatacji |  |  | Ke = Keen + Keob |  |  | 0 | #DIV/0!
Jednostkowy koszty | [7 empty] | Jednostkowy koszty
0.1. | Jednostkowy koszt w paliwie i energii (źródło ciepła) |  | keen/QK | #DIV/0! | zł/kWh | #DIV/0! | zł/GJ | 1.1. | Jednostkowy koszt w paliwie i energii (źródło ciepła) |  | keen/QK | #DIV/0! | zł/kWh | #DIV/0! | zł/GJ
0.2. | Jednostkowy koszt obslugi |  | keob/QK | #DIV/0! | zł/kWh | #DIV/0! | zł/GJ | 1.2. | Jednostkowy koszt obslugi |  | keob/QK | #DIV/0! | zł/kWh | #DIV/0! | zł/GJ
0.3. | Jednostkowy łączny koszt eksploatacji |  | ke/QK | #DIV/0! | zł/kWh | #DIV/0! | zł/GJ | 1.3. | Jednostkowy łączny koszt eksploatacji |  | ke/QK | #DIV/0! | zł/kWh | #DIV/0! | zł/GJ
Opcja "2" zasilanie z miejskiej sieci ciepłowniczej | [7 empty] | Opcja "2" zasilanie z miejskiej sieci ciepłowniczej
"A" | Opis źródła ciepła do wypełnienia | [6 empty] | "A" | Opis źródła ciepła do wypełnienia
0.1. | Źródło (elektrociepłownia lub ciepłownia) | [6 empty] | 1.1. | Źródło (elektrociepłownia lub ciepłownia)
0.2. | Lokalizacja węzła cieplnego | [6 empty] | 1.2. | Lokalizacja węzła cieplnego
0.3. | Stan techniczny pomieszczenia węzła | [6 empty] | 1.3. | Stan techniczny pomieszczenia węzła
0.4a. | Wymiennik (wymienniki) | [6 empty] | 1.4a. | Wymiennik (wymienniki)
0.4b. | Wymiennik nominalny parametr pracy w oC | [6 empty] | 1.4b. | Wymiennik nominalny parametr pracy w oC
0.4c. | Wymiennik (wymienniki) - stan techniczny | [6 empty] | 1.4c. | Wymiennik (wymienniki) - stan techniczny
0.5. | Energia OZE | [6 empty] | 1.5. | Energia OZE
0.6. | Pomiar zużycia c.w.u. | [6 empty] | 1.6. | Pomiar zużycia c.w.u.
0.7a. | Podgrzewacz - opis | [6 empty] | 1.7a. | Podgrzewacz - opis
0.7b. | Podgrzewacz - automatyka | [6 empty] | 1.7b. | Podgrzewacz - automatyka
0.7c. | Podgrzewacz- stan techniczny | [6 empty] | 1.7c. | Podgrzewacz- stan techniczny
0.8a. | Pompa (pompy) c.w.u. - opis | [6 empty] | 1.8a. | Pompa (pompy) c.w.u. - opis
0.8b. | Pompy (pompy) c.w.u. - stan techniczny | [6 empty] | 1.8b. | Pompy (pompy) c.w.u. - stan techniczny
0.9a. | Pompa cyrkulacyjna - opis | [6 empty] | 1.9a. | Pompa cyrkulacyjna - opis
0.9b | Pompa cyrkulacyjna - stan techniczny | [6 empty] | 1.9b | Pompa cyrkulacyjna - stan techniczny
0.10. | Regulacja przesyłu i rozbioru c.w.u. | [6 empty] | 1.10. | Regulacja przesyłu i rozbioru c.w.u.
0.11. | Pomiar podgrzanej c.w.u. | [6 empty] | 1.11. | Pomiar podgrzanej c.w.u.
0.12. | Ilość punktów odbioru c.w.u. | [6 empty] | 1.12. | Ilość punktów odbioru c.w.u.
"B" | System zarządzania energią | [6 empty] | "B" | System zarządzania energią
0.1. | Pomiar, rejestracja i analiza komputerowa | [6 empty] | 1.1. | Pomiar, rejestracja i analiza komputerowa
"C" | Parametry węzła cieplnego do wypełnienia: | [6 empty] | "C" | Parametry węzła cieplnego do wypełnienia:
Lp | Producent i typ wymiennika ciepła | Ilość | Moc łączna | Sprawność |  | Rok budowy |  | Lp | Producent i typ wymiennika ciepła | Ilość | Moc | Sprawność |  | Rok
|  |  |  | chwilowa | roczna | [5 empty] | łączna | chwilowa | roczna | budowy
|  |  | Φ | hH,g,max | hH,g | [5 empty] | Φ | hH,g,max | hH,g
|  | szt. | kW | - | - |  |  |  |  | szt. | kW | - | -
0.1. | 0 | [6 empty] | 1.1. | 0
"D" | Energia i moc cieplna - dane do wypełnienia: | [6 empty] | "D" | Energia i moc cieplna - dane do wypełnienia:
0.1. | Moc zamówiona energii wg faktury w dniu sporządzania audytu |  |  |  | 0 | MW |  | 1.1. | Moc zamówiona wg faktury w dniu sporządzania audytu |  |  |  | 0 | MW
0.2. | Zakup energii wg faktur w roku poprzedzającym audyt |  | rok |  | 0 | GJ |  | 1.2. | Zakup energii wg faktur w roku poprzedzającym audyt |  | rok |  | 0 | GJ
0.3. | Stawka podatku VAT w dniu sporządzania audytu |  |  |  |  | % |  | 1.3. | Stawka podatku VAT w dniu sporządzania audytu |  |  |  |  | %
"E" | Energia elektryczna pomocnicza we własnym węźle - dane do wypełnienia | [6 empty] | "E" | Energia elektryczna pomocnicza we własnym węźle - dane do wypełnienia
0.1. | Zużycie w roku poprzedzającym audyt | QKel |  | kWh | - | - |  | 1.1. | Zużycie w roku poprzedzającym audyt | QKel |  | kWh | - | -
|  |  | 0 | GJ | - | - |  |  |  |  | 0 | GJ | - | -
0.2. | Cena zakupu w dniu sporządzania audytu | kel |  | zł | wg faktury |  |  | 1.2. | Cena zakupu w dniu sporządzania audytu | kel |  | zł | wg faktury
"F" | Energia i koszty - dane do wypełnienia: | [6 empty] | "F" | Energia i koszty - dane do wypełnienia:
Zakup energii cieplnej |  | Jedn. Miar | Ilość | Cena | Koszt netto | Koszt brutto | % | Zakup energii cieplnej |  | Jedn. Miar | Ilość | Cena | Koszt netto | Koszt brutto | %
|  |  |  | zł/(MW m-c) zł/GJ | zł | zł | brutto |  |  |  |  | zł/(MW m-c) zł/GJ | zł | zł | brutto
0.1. | Moc zamówiona | MW | 0 |  | 0 | 0 | 0 | 1.1. | Moc zamówiona | MW | 0 |  | 0 | 0 | 0
0.2. | Moc przesyłana | MW | 0 |  | 0 | 0 | 0 | 1.2. | Moc przesyłana | MW | 0 |  | 0 | 0 | 0
| Razem moc |  |  | 0 | 0 | 0 | 0 |  | Razem moc |  |  | 0 | 0 | 0 | 0
0.3. | Energia cieplna zakupiona | GJ | 0 |  | 0 | 0 | 0 | 1.3. | Energia cieplna zakupiona | GJ | 0 |  | 0 | 0 | 0
0.4. | Energia cieplna przesyłana | GJ | 0 |  | 0 | 0 | 0 | 1.4. | Energia cieplna przesyłana | GJ | 0 |  | 0 | 0 | 0
| Razem energia cieplna |  |  | 0 | 0 | 0 | 0 |  | Razem energia cieplna |  |  | 0 | 0 | 0 | 0
| Razem koszty energii cieplnej |  | Keen |  | 0 | 0 | 0 |  | Razem koszty energii cieplnej |  | Keen |  | 0 | 0 | 0
Koszty energii pomocniczej | [5 empty] | zł | % | Koszty energii pomocniczej | [5 empty] | zł | %
0.1. | Energia elektryczna pomocnicza | 0 | kWh | 0 | zł/kWh | 0 | 0 | 1.2. | Energia elektryczna pomocnicza | 0 | kWh | 0 | zł/kWh | 0 | 0
Koszty obsługi | [5 empty] | zł | % | Koszty obsługi | [5 empty] | zł | %
0.1. | Konserwacja i obsługa wg informacji Inwestora | [5 empty] | 0 | 1.1. | Konserwacja i obsługa wg informacji Inwestora | [5 empty] | 0
0.2. | Remonty bieżące wg informacji Inwestora | [5 empty] | 0 | 1.2. | Remonty bieżące wg informacji Inwestora | [5 empty] | 0
0.3. | Inne wg informacji Inwestora | [5 empty] | 0 | 1.3. | Inne wg informacji Inwestora | [5 empty] | 0
| Razem koszty obsługi (Keob) |  | Keob |  |  | 0 | 0 |  | Razem koszty obsługi (Keob) |  | Keob |  |  | 0 | 0
Łączne koszty eksploatacji |  |  | Ke =Keen + Keob |  |  | 0 | 0 | Łączne koszty eksploatacji |  |  | Ke =Keen + Keob |  |  | 0 | 0
Jednostkowy koszty | [7 empty] | Jednostkowy koszty
0.1. | Jednostkowy koszt w paliwie i energii (źródło ciepła) |  | keen/QK | #DIV/0! | zł/kWh | #DIV/0! | zł/GJ | 1.1. | Jednostkowy koszt w paliwie i energii (źródło ciepła) |  | keen/QK | #DIV/0! | zł/kWh | #DIV/0! | zł/GJ
0.2. | Jednostkowy koszt obslugi |  | keob/QK | #DIV/0! | zł/kWh | #DIV/0! | zł/GJ | 1.2. | Jednostkowy koszt obslugi |  | keob/QK | #DIV/0! | zł/kWh | #DIV/0! | zł/GJ
0.3. | Jednostkowy łączny koszt eksploatacji |  | ke/QK | #DIV/0! | zł/kWh | #DIV/0! | zł/GJ | 1.3. | Jednostkowy łączny koszt eksploatacji |  | ke/QK | #DIV/0! | zł/kWh | #DIV/0! | zł/GJ

## 1.5. Obrys
Tabela do wypełnienia:
Ściany w gruncie - mostek cieplny
El. | Ściany brutto |  |  | Nr | Okna nowe |  |  |  | Nr | Okna stare |  |  |  | Nr | Drzwi nowe |  |  |  | Nr | Drzwi stare |  |  |  | Netto
| dług. | wys. | pow. |  | szer. | wys. | ilość | pow. |  | szer. | wys. | ilość | pow. |  | szer. | wys. | ilość | pow. |  | szer. | wys. | ilość | pow. | pow.
| m | m | m2 | On | m | m | szt. | m2 | Os | m | m | szt. | m2 | Dn | m | m | szt. | m2 | Ds | m | m | szt. | m2 | m2
N |  |  | 0 |  |  |  |  | 0 |  |  |  |  | 0 |  |  |  |  | 0 |  |  |  |  | 0 | 0
|  |  | 0 |  |  |  |  | 0 |  |  |  |  | 0 |  |  |  |  | 0 |  |  |  |  | 0 | 0
|  |  | 0 |  |  |  |  | 0 |  |  |  |  | 0 |  |  |  |  | 0 |  |  |  |  | 0 | 0
Σ | 0 |  | 0 | Σ |  |  | 0 | 0 | Σ |  |  | 0 | 0 | Σ |  |  | 0 | 0 | Σ |  |  | 0 | 0 | 0
E |  |  | 0 |  |  |  |  | 0 |  |  |  |  | 0 |  |  |  |  | 0 |  |  |  |  | 0 | 0
|  |  | 0 |  |  |  |  | 0 |  |  |  |  | 0 |  |  |  |  | 0 |  |  |  |  | 0 | 0
|  |  | 0 |  |  |  |  | 0 |  |  |  |  | 0 |  |  |  |  | 0 |  |  |  |  | 0 | 0
Σ | 0 |  | 0 | Σ |  |  | 0 | 0 | Σ |  |  | 0 | 0 | Σ |  |  | 0 | 0 | Σ |  |  | 0 | 0 | 0
S |  |  | 0 |  |  |  |  | 0 |  |  |  |  | 0 |  |  |  |  | 0 |  |  |  |  | 0 | 0
|  |  | 0 |  |  |  |  | 0 |  |  |  |  | 0 |  |  |  |  | 0 |  |  |  |  | 0 | 0
|  |  | 0 |  |  |  |  | 0 |  |  |  |  | 0 |  |  |  |  | 0 |  |  |  |  | 0 | 0
Σ | 0 |  | 0 | Σ |  |  | 0 | 0 | Σ |  |  | 0 | 0 | Σ |  |  | 0 | 0 | Σ |  |  | 0 | 0 | 0
W |  |  | 0 |  |  |  |  | 0 |  |  |  |  | 0 |  |  |  |  | 0 |  |  |  |  | 0 | 0
|  |  | 0 |  |  |  |  | 0 |  |  |  |  | 0 |  |  |  |  | 0 |  |  |  |  | 0 | 0
|  |  | 0 |  |  |  |  | 0 |  |  |  |  | 0 |  |  |  |  | 0 |  |  |  |  | 0 | 0
Σ | 0 |  | 0 | Σ |  |  | 0 | 0 | Σ |  |  | 0 | 0 | Σ |  |  | 0 | 0 | Σ |  |  | 0 | 0 | 0
ΣΣ | 0 |  | 0 | ΣΣ |  |  | 0 | 0 | ΣΣ |  |  | 0 | 0 | ΣΣ |  |  | 0 | 0 | ΣΣ |  |  | 0 | 0 | 0
Ściany piwnic w gruncie
El. | Ściany brutto |  |  | Nr | Okna nowe |  |  |  | Nr | Okna stare |  |  |  | Nr | Drzwi nowe |  |  |  | Nr | Drzwi stare |  |  |  | Netto
| dług. | wys. | pow. |  | szer. | wys. | ilość | pow. |  | szer. | wys. | ilość | pow. |  | szer. | wys. | ilość | pow. |  | szer. | wys. | ilość | pow. | pow.
| m | m | m2 | On | m | m | szt. | m2 | Os | m | m | szt. | m2 | Dn | m | m | szt. | m2 | Ds | m | m | szt. | m2 | m2
N |  |  | 0 |  |  |  |  | 0 |  |  |  |  | 0 |  |  |  |  | 0 |  |  |  |  | 0 | 0
|  |  | 0 |  |  |  |  | 0 |  |  |  |  | 0 |  |  |  |  | 0 |  |  |  |  | 0 | 0
|  |  | 0 |  |  |  |  | 0 |  |  |  |  | 0 |  |  |  |  | 0 |  |  |  |  | 0 | 0
Σ | 0 |  | 0 | Σ |  |  | 0 | 0 | Σ |  |  | 0 | 0 | Σ |  |  | 0 | 0 | Σ |  |  | 0 | 0 | 0
E |  |  | 0 |  |  |  |  | 0 |  |  |  |  | 0 |  |  |  |  | 0 |  |  |  |  | 0 | 0
|  |  | 0 |  |  |  |  | 0 |  |  |  |  | 0 |  |  |  |  | 0 |  |  |  |  | 0 | 0
|  |  | 0 |  |  |  |  | 0 |  |  |  |  | 0 |  |  |  |  | 0 |  |  |  |  | 0 | 0
Σ | 0 |  | 0 | Σ |  |  | 0 | 0 | Σ |  |  | 0 | 0 | Σ |  |  | 0 | 0 | Σ |  |  | 0 | 0 | 0
S |  |  | 0 |  |  |  |  | 0 |  |  |  |  | 0 |  |  |  |  | 0 |  |  |  |  | 0 | 0
|  |  | 0 |  |  |  |  | 0 |  |  |  |  | 0 |  |  |  |  | 0 |  |  |  |  | 0 | 0
|  |  | 0 |  |  |  |  | 0 |  |  |  |  | 0 |  |  |  |  | 0 |  |  |  |  | 0 | 0
Σ | 0 |  | 0 | Σ |  |  | 0 | 0 | Σ |  |  | 0 | 0 | Σ |  |  | 0 | 0 | Σ |  |  | 0 | 0 | 0
W |  |  | 0 |  |  |  |  | 0 |  |  |  |  | 0 |  |  |  |  | 0 |  |  |  |  | 0 | 0
|  |  | 0 |  |  |  |  | 0 |  |  |  |  | 0 |  |  |  |  | 0 |  |  |  |  | 0 | 0
|  |  | 0 |  |  |  |  | 0 |  |  |  |  | 0 |  |  |  |  | 0 |  |  |  |  | 0 | 0
Σ | 0 |  | 0 | Σ |  |  | 0 | 0 | Σ |  |  | 0 | 0 | Σ |  |  | 0 | 0 | Σ |  |  | 0 | 0 | 0
ΣΣ | 0 |  | 0 | ΣΣ |  |  | 0 | 0 | ΣΣ |  |  | 0 | 0 | ΣΣ |  |  | 0 | 0 | ΣΣ |  |  | 0 | 0 | 0
Ściany piwnic ponad gruntem
El. | Ściany brutto |  |  | Nr | Okna nowe |  |  |  | Nr | Okna stare |  |  |  | Nr | Drzwi nowe |  |  |  | Nr | Drzwi stare |  |  |  | Netto
| dług. | wys. | pow. |  | szer. | wys. | ilość | pow. |  | szer. | wys. | ilość | pow. |  | szer. | wys. | ilość | pow. |  | szer. | wys. | ilość | pow. | pow.
| m | m | m2 | On | m | m | szt. | m2 | Os | m | m | szt. | m2 | Dn | m | m | szt. | m2 | Ds | m | m | szt. | m2 | m2
N |  |  | 0 |  |  |  |  | 0 |  |  |  |  | 0 |  |  |  |  | 0 |  |  |  |  | 0 | 0
|  |  | 0 |  |  |  |  | 0 |  |  |  |  | 0 |  |  |  |  | 0 |  |  |  |  | 0 | 0
|  |  | 0 |  |  |  |  | 0 |  |  |  |  | 0 |  |  |  |  | 0 |  |  |  |  | 0 | 0
Σ | 0 |  | 0 | Σ |  |  | 0 | 0 | Σ |  |  | 0 | 0 | Σ |  |  | 0 | 0 | Σ |  |  | 0 | 0 | 0
E |  |  | 0 |  |  |  |  | 0 |  |  |  |  | 0 |  |  |  |  | 0 |  |  |  |  | 0 | 0
|  |  | 0 |  |  |  |  | 0 |  |  |  |  | 0 |  |  |  |  | 0 |  |  |  |  | 0 | 0
|  |  | 0 |  |  |  |  | 0 |  |  |  |  | 0 |  |  |  |  | 0 |  |  |  |  | 0 | 0
Σ | 0 |  | 0 | Σ |  |  | 0 | 0 | Σ |  |  | 0 | 0 | Σ |  |  | 0 | 0 | Σ |  |  | 0 | 0 | 0
S |  |  | 0 |  |  |  |  | 0 |  |  |  |  | 0 |  |  |  |  | 0 |  |  |  |  | 0 | 0
|  |  | 0 |  |  |  |  | 0 |  |  |  |  | 0 |  |  |  |  | 0 |  |  |  |  | 0 | 0
|  |  | 0 |  |  |  |  | 0 |  |  |  |  | 0 |  |  |  |  | 0 |  |  |  |  | 0 | 0
Σ | 0 |  | 0 | Σ |  |  | 0 | 0 | Σ |  |  | 0 | 0 | Σ |  |  | 0 | 0 | Σ |  |  | 0 | 0 | 0
W |  |  | 0 |  |  |  |  | 0 |  |  |  |  | 0 |  |  |  |  | 0 |  |  |  |  | 0 | 0
|  |  | 0 |  |  |  |  | 0 |  |  |  |  | 0 |  |  |  |  | 0 |  |  |  |  | 0 | 0
|  |  | 0 |  |  |  |  | 0 |  |  |  |  | 0 |  |  |  |  | 0 |  |  |  |  | 0 | 0
Σ | 0 |  | 0 | Σ |  |  | 0 | 0 | Σ |  |  | 0 | 0 | Σ |  |  | 0 | 0 | Σ |  |  | 0 | 0 | 0
ΣΣ | 0 |  | 0 | ΣΣ |  |  | 0 | 0 | ΣΣ |  |  | 0 | 0 | ΣΣ |  |  | 0 | 0 | ΣΣ |  |  | 0 | 0 | 0
Ściany nadziemia I
El. | Ściany brutto |  |  | Nr | Okna nowe |  |  |  | Nr | Okna stare |  |  |  | Nr | Drzwi nowe |  |  |  | Nr | Drzwi stare |  |  |  | Netto
| dług. | wys. | pow. |  | szer. | wys. | ilość | pow. |  | szer. | wys. | ilość | pow. |  | szer. | wys. | ilość | pow. |  | szer. | wys. | ilość | pow. | pow.
| m | m | m2 | On | m | m | szt. | m2 | Os | m | m | szt. | m2 | Dn | m | m | szt. | m2 | Ds | m | m | szt. | m2 | m2
N |  |  | 0 |  |  |  |  | 0 |  |  |  |  | 0 |  |  |  |  | 0 |  |  |  |  | 0 | 0
|  |  | 0 |  |  |  |  | 0 |  |  |  |  | 0 |  |  |  |  | 0 |  |  |  |  | 0 | 0
|  |  | 0 |  |  |  |  | 0 |  |  |  |  | 0 |  |  |  |  | 0 |  |  |  |  | 0 | 0
|  |  | 0 |  |  |  |  | 0 |  |  |  |  | 0 |  |  |  |  | 0 |  |  |  |  | 0 | 0
|  |  | 0 |  |  |  |  | 0 |  |  |  |  | 0 |  |  |  |  | 0 |  |  |  |  | 0 | 0
Σ | 0 |  | 0 | Σ |  |  | 0 | 0 | Σ |  |  | 0 | 0 | Σ |  |  | 0 | 0 | Σ |  |  | 0 | 0 | 0
E |  |  | 0 |  |  |  |  | 0 |  |  |  |  | 0 |  |  |  |  | 0 |  |  |  |  | 0 | 0
|  |  | 0 |  |  |  |  | 0 |  |  |  |  | 0 |  |  |  |  | 0 |  |  |  |  | 0 | 0
|  |  | 0 |  |  |  |  | 0 |  |  |  |  | 0 |  |  |  |  | 0 |  |  |  |  | 0 | 0
|  |  | 0 |  |  |  |  | 0 |  |  |  |  | 0 |  |  |  |  | 0 |  |  |  |  | 0 | 0
|  |  | 0 |  |  |  |  | 0 |  |  |  |  | 0 |  |  |  |  | 0 |  |  |  |  | 0 | 0
Σ | 0 |  | 0 | Σ |  |  | 0 | 0 | Σ |  |  | 0 | 0 | Σ |  |  | 0 | 0 | Σ |  |  | 0 | 0 | 0
S |  |  | 0 |  |  |  |  | 0 |  |  |  |  | 0 |  |  |  |  | 0 |  |  |  |  | 0 | 0
|  |  | 0 |  |  |  |  | 0 |  |  |  |  | 0 |  |  |  |  | 0 |  |  |  |  | 0 | 0
|  |  | 0 |  |  |  |  | 0 |  |  |  |  | 0 |  |  |  |  | 0 |  |  |  |  | 0 | 0
|  |  | 0 |  |  |  |  | 0 |  |  |  |  | 0 |  |  |  |  | 0 |  |  |  |  | 0 | 0
|  |  | 0 |  |  |  |  | 0 |  |  |  |  | 0 |  |  |  |  | 0 |  |  |  |  | 0 | 0
Σ | 0 |  | 0 | Σ |  |  | 0 | 0 | Σ |  |  | 0 | 0 | Σ |  |  | 0 | 0 | Σ |  |  | 0 | 0 | 0
W |  |  | 0 |  |  |  |  | 0 |  |  |  |  | 0 |  |  |  |  | 0 |  |  |  |  | 0 | 0
|  |  | 0 |  |  |  |  | 0 |  |  |  |  | 0 |  |  |  |  | 0 |  |  |  |  | 0 | 0
|  |  | 0 |  |  |  |  | 0 |  |  |  |  | 0 |  |  |  |  | 0 |  |  |  |  | 0 | 0
|  |  | 0 |  |  |  |  | 0 |  |  |  |  | 0 |  |  |  |  | 0 |  |  |  |  | 0 | 0
|  |  | 0 |  |  |  |  | 0 |  |  |  |  | 0 |  |  |  |  | 0 |  |  |  |  | 0 | 0
Σ | 0 |  | 0 | Σ |  |  | 0 | 0 | Σ |  |  | 0 | 0 | Σ |  |  | 0 | 0 | Σ |  |  | 0 | 0 | 0
ΣΣ | 0 |  | 0 | ΣΣ |  |  | 0 | 0 | ΣΣ |  |  | 0 | 0 | ΣΣ |  |  | 0 | 0 | ΣΣ |  |  | 0 | 0 | 0
Ściany nadziemia II
El. | Ściany brutto |  |  | Nr | Okna nowe |  |  |  | Nr | Okna stare |  |  |  | Nr | Drzwi nowe |  |  |  | Nr | Drzwi stare |  |  |  | Netto
| dług. | wys. | pow. |  | szer. | wys. | ilość | pow. |  | szer. | wys. | ilość | pow. |  | szer. | wys. | ilość | pow. |  | szer. | wys. | ilość | pow. | pow.
| m | m | m2 | On | m | m | szt. | m2 | Os | m | m | szt. | m2 | Dn | m | m | szt. | m2 | Ds | m | m | szt. | m2 | m2
N |  |  | 0 |  |  |  |  | 0 |  |  |  |  | 0 |  |  |  |  | 0 |  |  |  |  | 0 | 0
|  |  | 0 |  |  |  |  | 0 |  |  |  |  | 0 |  |  |  |  | 0 |  |  |  |  | 0 | 0
|  |  | 0 |  |  |  |  | 0 |  |  |  |  | 0 |  |  |  |  | 0 |  |  |  |  | 0 | 0
|  |  | 0 |  |  |  |  | 0 |  |  |  |  | 0 |  |  |  |  | 0 |  |  |  |  | 0 | 0
|  |  | 0 |  |  |  |  | 0 |  |  |  |  | 0 |  |  |  |  | 0 |  |  |  |  | 0 | 0
Σ | 0 |  | 0 | Σ |  |  | 0 | 0 | Σ |  |  | 0 | 0 | Σ |  |  | 0 | 0 | Σ |  |  | 0 | 0 | 0
E |  |  | 0 |  |  |  |  | 0 |  |  |  |  | 0 |  |  |  |  | 0 |  |  |  |  | 0 | 0
|  |  | 0 |  |  |  |  | 0 |  |  |  |  | 0 |  |  |  |  | 0 |  |  |  |  | 0 | 0
|  |  | 0 |  |  |  |  | 0 |  |  |  |  | 0 |  |  |  |  | 0 |  |  |  |  | 0 | 0
|  |  | 0 |  |  |  |  | 0 |  |  |  |  | 0 |  |  |  |  | 0 |  |  |  |  | 0 | 0
|  |  | 0 |  |  |  |  | 0 |  |  |  |  | 0 |  |  |  |  | 0 |  |  |  |  | 0 | 0
Σ | 0 |  | 0 | Σ |  |  | 0 | 0 | Σ |  |  | 0 | 0 | Σ |  |  | 0 | 0 | Σ |  |  | 0 | 0 | 0
S |  |  | 0 |  |  |  |  | 0 |  |  |  |  | 0 |  |  |  |  | 0 |  |  |  |  | 0 | 0
|  |  | 0 |  |  |  |  | 0 |  |  |  |  | 0 |  |  |  |  | 0 |  |  |  |  | 0 | 0
|  |  | 0 |  |  |  |  | 0 |  |  |  |  | 0 |  |  |  |  | 0 |  |  |  |  | 0 | 0
|  |  | 0 |  |  |  |  | 0 |  |  |  |  | 0 |  |  |  |  | 0 |  |  |  |  | 0 | 0
|  |  | 0 |  |  |  |  | 0 |  |  |  |  | 0 |  |  |  |  | 0 |  |  |  |  | 0 | 0
Σ | 0 |  | 0 | Σ |  |  | 0 | 0 | Σ |  |  | 0 | 0 | Σ |  |  | 0 | 0 | Σ |  |  | 0 | 0 | 0
W |  |  | 0 |  |  |  |  | 0 |  |  |  |  | 0 |  |  |  |  | 0 |  |  |  |  | 0 | 0
|  |  | 0 |  |  |  |  | 0 |  |  |  |  | 0 |  |  |  |  | 0 |  |  |  |  | 0 | 0
|  |  | 0 |  |  |  |  | 0 |  |  |  |  | 0 |  |  |  |  | 0 |  |  |  |  | 0 | 0
|  |  | 0 |  |  |  |  | 0 |  |  |  |  | 0 |  |  |  |  | 0 |  |  |  |  | 0 | 0
|  |  | 0 |  |  |  |  | 0 |  |  |  |  | 0 |  |  |  |  | 0 |  |  |  |  | 0 | 0
Σ | 0 |  | 0 | Σ |  |  | 0 | 0 | Σ |  |  | 0 | 0 | Σ |  |  | 0 | 0 | Σ |  |  | 0 | 0 | 0
ΣΣ | 0 |  | 0 | ΣΣ |  |  | 0 | 0 | ΣΣ |  |  | 0 | 0 | ΣΣ |  |  | 0 | 0 | ΣΣ |  |  | 0 | 0 | 0
Ściany nadziemia III
El. | Ściany brutto |  |  | Nr | Okna nowe |  |  |  | Nr | Okna stare |  |  |  | Nr | Drzwi nowe |  |  |  | Nr | Drzwi stare |  |  |  | Netto
| dług. | wys. | pow. |  | szer. | wys. | ilość | pow. |  | szer. | wys. | ilość | pow. |  | szer. | wys. | ilość | pow. |  | szer. | wys. | ilość | pow. | pow.
| m | m | m2 | On | m | m | szt. | m2 | Os | m | m | szt. | m2 | Dn | m | m | szt. | m2 | Ds | m | m | szt. | m2 | m2
N |  |  | 0 |  |  |  |  | 0 |  |  |  |  | 0 |  |  |  |  | 0 |  |  |  |  | 0 | 0
|  |  | 0 |  |  |  |  | 0 |  |  |  |  | 0 |  |  |  |  | 0 |  |  |  |  | 0 | 0
|  |  | 0 |  |  |  |  | 0 |  |  |  |  | 0 |  |  |  |  | 0 |  |  |  |  | 0 | 0
|  |  | 0 |  |  |  |  | 0 |  |  |  |  | 0 |  |  |  |  | 0 |  |  |  |  | 0 | 0
|  |  | 0 |  |  |  |  | 0 |  |  |  |  | 0 |  |  |  |  | 0 |  |  |  |  | 0 | 0
Σ | 0 |  | 0 | Σ |  |  | 0 | 0 | Σ |  |  | 0 | 0 | Σ |  |  | 0 | 0 | Σ |  |  | 0 | 0 | 0
E |  |  | 0 |  |  |  |  | 0 |  |  |  |  | 0 |  |  |  |  | 0 |  |  |  |  | 0 | 0
|  |  | 0 |  |  |  |  | 0 |  |  |  |  | 0 |  |  |  |  | 0 |  |  |  |  | 0 | 0
|  |  | 0 |  |  |  |  | 0 |  |  |  |  | 0 |  |  |  |  | 0 |  |  |  |  | 0 | 0
|  |  | 0 |  |  |  |  | 0 |  |  |  |  | 0 |  |  |  |  | 0 |  |  |  |  | 0 | 0
|  |  | 0 |  |  |  |  | 0 |  |  |  |  | 0 |  |  |  |  | 0 |  |  |  |  | 0 | 0
Σ | 0 |  | 0 | Σ |  |  | 0 | 0 | Σ |  |  | 0 | 0 | Σ |  |  | 0 | 0 | Σ |  |  | 0 | 0 | 0
S |  |  | 0 |  |  |  |  | 0 |  |  |  |  | 0 |  |  |  |  | 0 |  |  |  |  | 0 | 0
|  |  | 0 |  |  |  |  | 0 |  |  |  |  | 0 |  |  |  |  | 0 |  |  |  |  | 0 | 0
|  |  | 0 |  |  |  |  | 0 |  |  |  |  | 0 |  |  |  |  | 0 |  |  |  |  | 0 | 0
|  |  | 0 |  |  |  |  | 0 |  |  |  |  | 0 |  |  |  |  | 0 |  |  |  |  | 0 | 0
|  |  | 0 |  |  |  |  | 0 |  |  |  |  | 0 |  |  |  |  | 0 |  |  |  |  | 0 | 0
Σ | 0 |  | 0 | Σ |  |  | 0 | 0 | Σ |  |  | 0 | 0 | Σ |  |  | 0 | 0 | Σ |  |  | 0 | 0 | 0
W |  |  | 0 |  |  |  |  | 0 |  |  |  |  | 0 |  |  |  |  | 0 |  |  |  |  | 0 | 0
|  |  | 0 |  |  |  |  | 0 |  |  |  |  | 0 |  |  |  |  | 0 |  |  |  |  | 0 | 0
|  |  | 0 |  |  |  |  | 0 |  |  |  |  | 0 |  |  |  |  | 0 |  |  |  |  | 0 | 0
|  |  | 0 |  |  |  |  | 0 |  |  |  |  | 0 |  |  |  |  | 0 |  |  |  |  | 0 | 0
|  |  | 0 |  |  |  |  | 0 |  |  |  |  | 0 |  |  |  |  | 0 |  |  |  |  | 0 | 0
Σ | 0 |  | 0 | Σ |  |  | 0 | 0 | Σ |  |  | 0 | 0 | Σ |  |  | 0 | 0 | Σ |  |  | 0 | 0 | 0
ΣΣ | 0 |  | 0 | ΣΣ |  |  | 0 | 0 | ΣΣ |  |  | 0 | 0 | ΣΣ |  |  | 0 | 0 | ΣΣ |  |  | 0 | 0 | 0
ΣΣΣ | Ogółem |  | 0 | ΣΣΣ |  |  | 0 | 0 | ΣΣΣ |  |  | 0 | 0 | ΣΣΣ |  |  | 0 | 0 | ΣΣΣ |  |  | 0 | 0 | 0
Uwaga: bez ścian w gruncie jako mostek cieplny
Przegrody poziome brutto
[14 empty] | Wyszczególnienie | [7 empty] | Ak
m2
Podłoga piwnic
Strop nad piwnicą
Podłoga na gruncie
Strop ostatniej kondygnacji
Dach
[14 empty] | Razem | [7 empty] | 0
[14 empty] | Ściany ogrzewane brutto | [7 empty] | 0
[14 empty] | Ogółem osłona cieplna budynku | [7 empty] | 0

## 1.6. Stolarka
Stolarka i przegrody przeszklone
Krok 1.1. | Docieplenie okien piwnic | [5 empty] | Krok 1.2. | Docieplenie drzwi piwnic | [5 empty] | Krok 1.3. | Docieplenie okien nadziemia | [5 empty] | Krok 1.4. | Ściany przeszklone w nadziemiu | [5 empty] | Krok 1.5. | Docieplenie drzwi nadziemia
"A" | Opis do wypełnienia: | [5 empty] | "A" | Opis do wypełnienia: | [5 empty] | "A" | Opis do wypełnienia: | [5 empty] | "A" | Opis do wypełnienia: | [5 empty] | "A" | Opis do wypełnienia:
1 | [6 empty] | 1 | docieplenie drzwi piwnic | [5 empty] | 1 | [6 empty] | 1 | [6 empty] | 1
"B" | Dane do wypełnienia: | [5 empty] | "B" | Dane do wypełnienia | [5 empty] | "B" | Dane do wypełnienia | [5 empty] | "B" | Dane do wypełnienia | [5 empty] | "B" | Dane do wypełnienia
1 | Powierzchnia okien |  |  | A | 0 | m2 | 1 | Powierzchnia drzwi |  |  | A | 0 | m2 | 1 | Powierzchnia przeszklenia |  |  | A | 0 | m2 | 1 | Powierzchnia przeszklenia |  |  | A |  | m2 | 1 | Powierzchnia drzwi |  |  | A | 0 | m2
2 | Strumień powietrza wentylacyjnego |  |  | Vnor |  | m3/h | 2 | Strumień powietrza wentylacyjnego |  |  | Vnor |  | m3/h | 2 | Strumień powietrza wentylacyjnego |  |  | Vnor |  | m3/h | 2 | Strumień powietrza wentylacyjnego |  |  | Vnor |  | m3/h | 2 | Strumień powietrza wentylacyjnego |  |  | Vnor |  | m3/h
3 | Ilość stopniodni |  |  | Sd |  | - | 3 | Ilość stopniodni |  |  | Sd |  | - | 3 | Ilość stopniodni |  |  | Sd |  | - | 3 | Ilość stopniodni |  |  | Sd |  | - | 3 | Ilość stopniodni |  |  | Sd |  | -
4 | Temperatura obliczeniowa zewnętrzna |  |  | tzo |  | oC | 4 | Temperatura obliczeniowa zewnętrzna |  |  | tzo |  | oC | 4 | Temperatura obliczeniowa zewnętrzna |  |  | tzo |  | oC | 4 | Temperatura obliczeniowa zewnętrzna |  |  | tzo |  | oC | 4 | Temperatura obliczeniowa zewnętrzna |  |  | tzo |  | oC
5 | Temperatura obliczeniowa wewnętrzna |  |  | two |  | oC | 5 | Temperatura obliczeniowa wewnętrzna |  |  | two |  | oC | 5 | Temperatura obliczeniowa wewnętrzna |  |  | two |  | oC | 5 | Temperatura obliczeniowa wewnętrzna |  |  | two |  | oC | 5 | Temperatura obliczeniowa wewnętrzna |  |  | two |  | oC
6 | Różnica temperatur |  |  | Δt | 0 | oC | 6 | Różnica temperatur |  |  | Δt | 0 | oC | 6 | Różnica temperatur |  |  | Δt | 0 | oC | 6 | Różnica temperatur |  |  | Δt | 0 | oC | 6 | Różnica temperatur |  |  | Δt | 0 | oC
7 | Jednostkowy koszt energii cieplnej - opłata stała miesięczna |  |  | Om | 0 | zł/(MW*mc) | 7 | Jednostkowy koszt energii cieplnej - opłata stała miesięczna |  |  | Om | 0 | zł/(MW*mc) | 7 | Jednostkowy koszt energii cieplnej - opłata stała miesięczna |  |  | Om | 0 | zł/(MW*mc) | 7 | Jednostkowy koszt energii cieplnej - opłata stała miesięczna |  |  | Om | 0 | zł/(MW*mc) | 7 | Jednostkowy koszt energii cieplnej - opłata stała miesięczna |  |  | Om | 0 | zł/(MW*mc)
8 | Jednostkowy koszt energii cieplnej - opłata zmienna |  |  | Oz | #DIV/0! | zł/GJ | 8 | Jednostkowy koszt energii cieplnej - opłata zmienna |  |  | Oz | #DIV/0! | zł/GJ | 8 | Jednostkowy koszt energii cieplnej - opłata zmienna |  |  | Oz | #DIV/0! | zł/GJ | 8 | Jednostkowy koszt energii cieplnej - opłata zmienna |  |  | Oz | #DIV/0! | zł/GJ | 8 | Jednostkowy koszt energii cieplnej - opłata zmienna |  |  | Oz | #DIV/0! | zł/GJ
"C" | Założenia: |  |  | Uo |  | a | "C" | Założenia: |  |  | Uo |  | a | "C" | Założenia: |  |  | Uo |  | a | "C" | Założenia: |  |  | Uo |  | a | "C" | Założenia: |  |  | Uo |  | a
1 | Wariant 1 - okna PCV z szybami zespolonymi dwukomorowymi |  |  |  | W/(m2 * K) |  | 1 | Wariant 1 - drzwi Alu standardowe |  |  |  | W/(m2 * K) |  | 1 | Wariant 1 - przeszklenie standardowe |  |  |  | W/(m2 * K) |  | 1 | Wariant 1 - przeszklenie standardowe |  |  | 0.9 | W/(m2 * K) | 1 | 1 | Wariant 1 - drzwi Alu standardowe |  |  |  | W/(m2 * K)
2 | Wariant 2 - okna PCV z szybami zespolonymi dwukomorowymi ekstra I |  |  |  | W/(m2 * K) |  | 2 | Wariant 2 - drzwi Alu ekstra I |  |  |  | W/(m2 * K) |  | 2 | Wariant 2 - przeszklenie standardowe ekstra I |  |  |  | W/(m2 * K) |  | 2 | Wariant 2 - przeszklenie standardowe ekstra I |  |  | 0.8 | W/(m2 * K) | 1 | 2 | Wariant 2 - drzwi Alu ekstra I |  |  |  | W/(m2 * K)
3 | Wariant 3 - okna PCV z szybami zespolonymi dwukomorowymi ekstra II |  |  |  | W/(m2 * K) |  | 3 | Wariant 3 - drzwi Alu ekstra II |  |  |  | W/(m2 * K) |  | 3 | Wariant 3 - przeszklenie standardoweekstra II |  |  |  | W/(m2 * K) |  | 3 | Wariant 3 - przeszklenie standardoweekstra II |  |  | 0.7 | W/(m2 * K) | 1 | 3 | Wariant 3 - drzwi Alu ekstra II |  |  |  | W/(m2 * K)
"D" | Analiza i dane do wypełnienia: | Jednostka | Stan | Stan projektowany warianty |  |  | "D" | Analiza i dane do wypełnienia: | Jednostka | Stan | Stan projektowany warianty |  |  | "D" | Analiza i dane do wypełnienia: | Jednostka | Stan | Stan projektowany warianty |  |  | "D" | Analiza i dane do wypełnienia: | Jednostka | Stan | Stan projektowany warianty |  |  | "D" | Analiza i dane do wypełnienia: | Jednostka | Stan | Stan projektowany warianty
|  |  | istniejący | 1 | 2 | 3 |  |  |  | istniejący | 1 | 2 | 3 |  |  |  | istniejący | 1 | 2 | 3 |  |  |  | istniejący | 1 | 2 | 3 |  |  |  | istniejący | 1 | 2 | 3
1 | Współczynnik przenikania ciepła Uo , Uw | W/(m2K) |  |  |  |  | 1 | Współczynnik przenikania ciepła Uo , Uw | W/(m2K) |  |  |  |  | 1 | Współczynnik przenikania ciepła Uo , Uw | W/(m2K) |  |  |  |  | 1 | Współczynnik przenikania ciepła Uo , Uw | W/(m2K) |  |  |  |  | 1 | Współczynnik przenikania ciepła Uo , Uw | W/(m2K)
2 | Współczynnik korekcyjny dla wentylacji Cr | - |  | 1 | 1 | 1 | 2 | Współczynnik korekcyjny dla wentylacji Cr | - |  | 1 | 1 | 1 | 2 | Współczynnik korekcyjny dla wentylacji Cr | - |  | 1 | 1 | 1 | 2 | Współczynnik korekcyjny dla wentylacji Cr | - |  | 1 | 1 | 1 | 2 | Współczynnik korekcyjny dla wentylacji Cr | - |  | 1 | 1 | 1
3 | Współczynnik korekcyjny dla wentylacji Cm | - |  | 1 | 1 | 1 | 3 | Współczynnik korekcyjny dla wentylacji Cm | - |  | 1 | 1 | 1 | 3 | Współczynnik korekcyjny dla wentylacji Cm | - |  | 1 | 1 | 1 | 3 | Współczynnik korekcyjny dla wentylacji Cm | - |  | 1 | 1 | 1 | 3 | Współczynnik korekcyjny dla wentylacji Cm | - |  | 1 | 1 | 1
4 | Współczynnik korekcyjny dla wentylacji Cw | - |  | 1 | 1 | 1 | 4 | Współczynnik korekcyjny dla wentylacji Cw | - |  | 1 | 1 | 1 | 4 | Współczynnik korekcyjny dla wentylacji Cw | - |  | 1 | 1 | 1 | 4 | Współczynnik korekcyjny dla wentylacji Cw | - |  | 1 | 1 | 1 | 4 | Współczynnik korekcyjny dla wentylacji Cw | - |  | 1 | 1 | 1
5 | Q0,p, Q1,p = 8,64 *10-5 * Sd *Aok * Uo | GJ/a | 0 | 0 | 0 | 0 | 5 | Q0,p, Q1,p = 8,64 *10-5 * Sd *Aok * Uo | GJ/a | 0 | 0 | 0 | 0 | 5 | Q0,p, Q1,p = 8,64 *10-5 * Sd *Aok * Uo | GJ/a | 0 | 0 | 0 | 0 | 5 | Q0,p, Q1,p = 8,64 *10-5 * Sd *Aok * Uo | GJ/a | 0 | 0 | 0 | 0 | 5 | Q0,p, Q1,p = 8,64 *10-5 * Sd *Aok * Uo | GJ/a | 0 | 0 | 0 | 0
6 | Q0,w, Q1,w = 2,94 *10-5 * Cr * Cw * Vnorm * Sd | GJ/a | 0 | 0 | 0 | 0 | 6 | Q0,w, Q1,w = 2,94 *10-5 * Cr * Cw * Vnorm * Sd | GJ/a | 0 | 0 | 0 | 0 | 6 | Q0,w, Q1,w = 2,94 *10-5 * Cr * Cw * Vnorm * Sd | GJ/a | 0 | 0 | 0 | 0 | 6 | Q0,w, Q1,w = 2,94 *10-5 * Cr * Cw * Vnorm * Sd | GJ/a | 0 | 0 | 0 | 0 | 6 | Q0,w, Q1,w = 2,94 *10-5 * Cr * Cw * Vnorm * Sd | GJ/a | 0 | 0 | 0 | 0
7 | ΣQ0, Q1 = Q0,p, Q1,p + Q0,w, Q1,w | GJ/a | 0 | 0 | 0 | 0 | 7 | ΣQ0, Q1 = Q0,p, Q1,p + Q0,w, Q1,w | GJ/a | 0 | 0 | 0 | 0 | 7 | ΣQ0, Q1 = Q0,p, Q1,p + Q0,w, Q1,w | GJ/a | 0 | 0 | 0 | 0 | 7 | ΣQ0, Q1 = Q0,p, Q1,p + Q0,w, Q1,w | GJ/a | 0 | 0 | 0 | 0 | 7 | ΣQ0, Q1 = Q0,p, Q1,p + Q0,w, Q1,w | GJ/a | 0 | 0 | 0 | 0
8 | q0,p, q1,p = 10-3 *Aok * (two - tzo) * Uo | kW | 0 | 0 | 0 | 0 | 8 | q0,p, q1,p = 10-3 *Aok * (two - tzo) * Uo | kW | 0 | 0 | 0 | 0 | 8 | q0,p, q1,p = 10-3 *Aok * (two - tzo) * Uo | kW | 0 | 0 | 0 | 0 | 8 | q0,p, q1,p = 10-3 *Aok * (two - tzo) * Uo | kW | 0 | 0 | 0 | 0 | 8 | q0,p, q1,p = 10-3 *Aok * (two - tzo) * Uo | kW | 0 | 0 | 0 | 0
9 | q0,w, q1,w = 3,4 *10-4 * Cm * Cw * Vnorm * (two - tzo) | kW | 0 | 0 | 0 | 0 | 9 | q0,w, q1,w = 3,4 *10-4 * Cm * Cw * Vnorm * (two - tzo) | kW | 0 | 0 | 0 | 0 | 9 | q0,w, q1,w = 3,4 *10-4 * Cm * Cw * Vnorm * (two - tzo) | kW | 0 | 0 | 0 | 0 | 9 | q0,w, q1,w = 3,4 *10-4 * Cm * Cw * Vnorm * (two - tzo) | kW | 0 | 0 | 0 | 0 | 9 | q0,w, q1,w = 3,4 *10-4 * Cm * Cw * Vnorm * (two - tzo) | kW | 0 | 0 | 0 | 0
10 | Σq0, q1 = q0,p, q1,p + q0,w, q1,w | kW | 0 | 0 | 0 | 0 | 10 | Σq0, q1 = q0,p, q1,p + q0,w, q1,w | kW | 0 | 0 | 0 | 0 | 10 | Σq0, q1 = q0,p, q1,p + q0,w, q1,w | kW | 0 | 0 | 0 | 0 | 10 | Σq0, q1 = q0,p, q1,p + q0,w, q1,w | kW | 0 | 0 | 0 | 0 | 10 | Σq0, q1 = q0,p, q1,p + q0,w, q1,w | kW | 0 | 0 | 0 | 0
11 | Roczna oszczędność kosztów | [5 empty] | 11 | Roczna oszczędność kosztów | [5 empty] | 11 | Roczna oszczędność kosztów | [5 empty] | 11 | Roczna oszczędność kosztów | [5 empty] | 11 | Roczna oszczędność kosztów
| ΔQru = (Qou - Qnu) * Oz + 12(qou - qnu) * Om | zł/rok |  | #DIV/0! | #DIV/0! | #DIV/0! |  | ΔQru = (Qou - Qnu) * Oz + 12(qou - qnu) * Om | zł/rok |  | #DIV/0! | #DIV/0! | #DIV/0! |  | ΔQru = (Qou - Qnu) * Oz + 12(qou - qnu) * Om | zł/rok |  | #DIV/0! | #DIV/0! | #DIV/0! |  | ΔQru = (Qou - Qnu) * Oz + 12(qou - qnu) * Om | zł/rok |  | #DIV/0! | #DIV/0! | #DIV/0! |  | ΔQru = (Qou - Qnu) * Oz + 12(qou - qnu) * Om | zł/rok |  | #DIV/0! | #DIV/0! | #DIV/0!
12 | Jednostkowa cena wymiany okien [nok ] | zł/m2 |  |  |  |  | 12 | Jednostkowa cena wymiany okien [nok ] | zł/m2 |  |  |  |  | 12 | Jednostkowa cena wymiany okien [nok ] | zł/m2 |  |  |  |  | 12 | Jednostkowa cena wymiany okien [nok ] | zł/m2 |  |  |  |  | 12 | Jednostkowa cena wymiany okien [nok ] | zł/m2
13 | Koszt wymiany okien [Nok] | zł |  | 0 | 0 | 0 | 13 | Koszt wymiany okien [Nok] | zł |  | 0 | 0 | 0 | 13 | Koszt wymiany okien [Nok] | zł |  | 0 | 0 | 0 | 13 | Koszt wymiany okien [Nok] | zł |  | 0 | 0 | 0 | 13 | Koszt wymiany okien [Nok] | zł |  | 0 | 0 | 0
14 | Koszt modernizacji wentylacji [Nw] | zł |  | 0 | 0 | 0 | 14 | Koszt modernizacji wentylacji [Nw] | zł |  | 0 | 0 | 0 | 14 | Koszt modernizacji wentylacji [Nw] | zł |  | 0 | 0 | 0 | 14 | Koszt modernizacji wentylacji [Nw] | zł |  | 0 | 0 | 0 | 14 | Koszt modernizacji wentylacji [Nw] | zł |  | 0 | 0 | 0
15 | Łączne nakłady inwestycyjne [N] | zł |  | 0 | 0 | 0 | 15 | Łączne nakłady inwestycyjne [N] | zł |  | 0 | 0 | 0 | 15 | Łączne nakłady inwestycyjne [N] | zł |  | 0 | 0 | 0 | 15 | Łączne nakłady inwestycyjne [N] | zł |  | 0 | 0 | 0 | 15 | Łączne nakłady inwestycyjne [N] | zł |  | 0 | 0 | 0
16 | SPBT = N/ΔQru | lata |  | 0 | 0 | 0 | 16 | SPBT = N/ΔQru | lata |  | 0 | 0 | 0 | 16 | SPBT = N/ΔQru | lata |  | 0 | 0 | 0 | 16 | SPBT = N/ΔQru | lata |  | 0 | 0 | 0 | 16 | SPBT = N/ΔQru | lata |  | 0 | 0 | 0
"E" | Wybrany wariant usprawnienia: |  |  |  | Wariant nr |  | "E" | Wybrany wariant usprawnienia: |  |  |  | Wariant nr |  | "E" | Wybrany wariant usprawnienia: |  |  |  | Wariant nr |  | "E" | Wybrany wariant usprawnienia: |  |  |  | Wariant nr |  | "E" | Wybrany wariant usprawnienia: |  |  |  | Wariant nr
1 | Współczynnik przenikania ciepła dla wybranego wariantu |  |  |  |  | W/(m2 * K) | 1 | Współczynnik przenikania ciepła dla wybranego wariantu |  |  |  |  | W/(m2 * K) | 1 | Współczynnik przenikania ciepła dla wybranego wariantu |  |  |  |  | W/(m2 * K) | 1 | Współczynnik przenikania ciepła dla wybranego wariantu |  |  |  |  | W/(m2 * K) | 1 | Współczynnik przenikania ciepła dla wybranego wariantu |  |  |  |  | W/(m2 * K)
| Współczynnik przenikania ciepła wg obowiązujących Warunków Technicznych |  |  |  |  | W/(m2 * K) |  | Współczynnik przenikania ciepła wg obowiązujących Warunków Technicznych |  |  |  |  | W/(m2 * K) |  | Współczynnik przenikania ciepła wg obowiązujących Warunków Technicznych |  |  |  |  | W/(m2 * K) |  | Współczynnik przenikania ciepła wg obowiązujących Warunków Technicznych |  |  |  |  | W/(m2 * K) |  | Współczynnik przenikania ciepła wg obowiązujących Warunków Technicznych |  |  |  |  | W/(m2 * K)
2 | Koszt N |  |  |  | 0 | zł | 2 | Koszt N |  |  |  | 0 | zł | 2 | Koszt N |  |  |  | 0 | zł | 2 | Koszt N |  |  |  | 0 | zł | 2 | Koszt N |  |  |  | 0 | zł
3 | SPBT |  |  |  | 0 | lat | 3 | SPBT |  |  |  | 0 | lat | 3 | SPBT |  |  |  | 0 | lat | 3 | SPBT |  |  |  | 0 | lat | 3 | SPBT |  |  |  | 0 | lat
Uwaga: | [6 empty] | Uwaga: | [6 empty] | Uwaga: | [6 empty] | Uwaga: | [6 empty] | Uwaga:
Powierzchnię okien można opcjonalnie podać z przedmiaru lub zestawienia stolarki wg dokumentacji projektowej | [6 empty] | Powierzchnię drzwi można opcjonalnie podać z przedmiaru lub zestawienia stolarki wg dokumentacji projektowej | [6 empty] | Powierzchnię okien można opcjonalnie podać z przedmiaru lub zestawienia stolarki wg dokumentacji projektowej | [6 empty] | Powierzchnię przeszklenia można opcjonalnie podać z przedmiaru lub zestawienia stolarki wg dokumentacji projektowej | [6 empty] | Powierzchnię drzwi można opcjonalnie podać z przedmiaru lub zestawienia stolarki wg dokumentacji projektowej

## 1.7. Przeg. warst.
Ściany, stropy i dachy
Krok 2.0. | Docieplenie ścian w gruncie jako mostek cieplny |  |  |  | Krok 2.1. | Docieplenie podłogi w piwnicy | [5 empty] | Krok 2.2. | Docieplenie ścian piwnic w gruncie | [5 empty] | Krok 2.3. | Docieplenie ścian piwnic ponad gruntem | [5 empty] | Krok 2.4. | Docieplenie stropu nad piwnicą | [5 empty] | Krok 2.5. | Docieplenie podłogi na gruncie | [5 empty] | Krok 2.6. | Docieplenie ścian nadziemia I | [5 empty] | Krok 2.7. | Docieplenie ścian nadziemia II | [5 empty] | Krok 2.8. | Docieplenie ścian nadziemia III | [5 empty] | Krok 2.9. | Docieplenie stropu ostatniej kondygnacji | [5 empty] | Krok 2.10. | Docieplenie dachu
"A" | Opis do wypełnienia: |  |  |  | "A" | Opis do wypełnienia: | [5 empty] | "A" | Opis do wypełnienia: | [5 empty] | "A" | Opis do wypełnienia: | [5 empty] | "A" | Opis do wypełnienia: | [5 empty] | "A" | Opis do wypełnienia: | [5 empty] | "A" | Opis do wypełnienia: | [5 empty] | "A" | Opis do wypełnienia: | [5 empty] | "A" | Opis do wypełnienia: | [5 empty] | "A" | Opis do wypełnienia: | [5 empty] | "A" | Opis do wypełnienia:
1 |  |  |  |  | 1 | [6 empty] | 1 | [6 empty] | 1 | [6 empty] | 1 | [6 empty] | 1 | [6 empty] | 1 | [6 empty] | 1 | [6 empty] | 1 | [6 empty] | 1 | [6 empty] | 1
"B" | Dane do wypełnienia: |  |  |  | "B" | Dane do wypełnienia: | [5 empty] | "B" | Dane do wypełnienia: | [5 empty] | "B" | Dane do wypełnienia: | [5 empty] | "B" | Dane do wypełnienia: | [5 empty] | "B" | Dane do wypełnienia: | [5 empty] | "B" | Dane do wypełnienia: | [5 empty] | "B" | Dane do wypełnienia: | [5 empty] | "B" | Dane do wypełnienia: | [5 empty] | "B" | Dane do wypełnienia: | [5 empty] | "B" | Dane do wypełnienia:
1 | Powierzchnia | A | 0 | m2 | 1 | Powierzchnia przegrody do obliczania strat |  |  | A |  | m2 | 1 | Powierzchnia przegrody do obliczania strat |  |  | A |  | m2 | 1 | Powierzchnia przegrody do obliczania strat |  |  | A |  | m2 | 1 | Powierzchnia przegrody do obliczania strat |  |  | A |  | m2 | 1 | Powierzchnia przegrody do obliczania strat |  |  | A |  | m2 | 1 | Powierzchnia przegrody do obliczania strat |  |  | A |  | m2 | 1 | Powierzchnia przegrody do obliczania strat |  |  | A |  | m2 | 1 | Powierzchnia przegrody do obliczania strat |  |  | A |  | m2 | 1 | Powierzchnia przegrody do obliczania strat |  |  | A |  | m2 | 1 | Powierzchnia przegrody do obliczania strat |  |  | A |  | m2
2 | Wsp. przenikania ciepła przed termomodernizacją wg OZC | Uo |  | W/(m2K) | 2 | Powierzchnia przegrody do obliczania kosztu usprawnienia |  |  | Akoszt | 0 | m2 | 2 | Powierzchnia przegrody do obliczania kosztu usprawnienia |  |  | Akoszt | 0 | m2 | 2 | Powierzchnia przegrody do obliczania kosztu usprawnienia |  |  | Akoszt | 0 | m2 | 2 | Powierzchnia przegrody do obliczania kosztu usprawnienia |  |  | Akoszt | 0 | m2 | 2 | Powierzchnia przegrody do obliczania kosztu usprawnienia |  |  | Akoszt | 0 | m2 | 2 | Powierzchnia przegrody do obliczania kosztu usprawnienia |  |  | Akoszt | 0 | m2 | 2 | Powierzchnia przegrody do obliczania kosztu usprawnienia |  |  | Akoszt | 0 | m2 | 2 | Powierzchnia przegrody do obliczania kosztu usprawnienia |  |  | Akoszt | 0 | m2 | 2 | Powierzchnia przegrody do obliczania kosztu usprawnienia |  |  | Akoszt | 0 | m2 | 2 | Powierzchnia przegrody do obliczania kosztu usprawnienia |  |  | Akoszt | 0 | m2
3 | Warstwa ocieplenia | g |  | cm | 3 | Ilość stopniodni |  |  | Sd |  | dzieńK/rok | 3 | Ilość stopniodni |  |  | Sd |  | dzieńK/rok | 3 | Ilość stopniodni |  |  | Sd |  | dzieńK/rok | 3 | Ilość stopniodni |  |  | Sd |  | dzieńK/rok | 3 | Ilość stopniodni |  |  | Sd |  | dzieńK/rok | 3 | Ilość stopniodni |  |  | Sd |  | dzieńK/rok | 3 | Ilość stopniodni |  |  | Sd |  | dzieńK/rok | 3 | Ilość stopniodni |  |  | Sd |  | dzieńK/rok | 3 | Ilość stopniodni |  |  | Sd |  | dzieńK/rok | 3 | Ilość stopniodni |  |  | Sd |  | dzieńK/rok
4 | Wsp. przewodzenia ciepła izolacji cieplnej | λ |  | W/(mK) | 4 | Opór cieplny dla stanu istniejącego |  |  | Rakt |  | (m2K)/W | 4 | Opór cieplny dla stanu istniejącego |  |  | Rakt |  | (m2K)/W | 4 | Opór cieplny dla stanu istniejącego |  |  | Rakt |  | (m2K)/W | 4 | Opór cieplny dla stanu istniejącego |  |  | Rakt |  | (m2K)/W | 4 | Opór cieplny dla stanu istniejącego |  |  | Rakt |  | (m2K)/W | 4 | Opór cieplny dla stanu istniejącego |  |  | Rakt |  | (m2K)/W | 4 | Opór cieplny dla stanu istniejącego |  |  | Rakt |  | (m2K)/W | 4 | Opór cieplny dla stanu istniejącego |  |  | Rakt |  | (m2K)/W | 4 | Opór cieplny dla stanu istniejącego |  |  | Rakt |  | (m2K)/W | 4 | Opór cieplny dla stanu istniejącego |  |  | Rakt |  | (m2K)/W
5 | Koszt jednostkowy docieplenia | n |  | zł/m2 | 5 | Opór cieplny dla stanu istniejącego po demontażu ocieplenia (opcja) |  |  | Robl |  | (m2K)/W | 5 | Opór cieplny dla stanu istniejącego po demontażu ocieplenia (opcja) |  |  | Robl |  | (m2K)/W | 5 | Opór cieplny dla stanu istniejącego po demontażu ocieplenia (opcja) |  |  | Robl |  | (m2K)/W | 5 | Opór cieplny dla stanu istniejącego po demontażu ocieplenia (opcja) |  |  | Robl |  | (m2K)/W | 5 | Opór cieplny dla stanu istniejącego po demontażu ocieplenia (opcja) |  |  | Robl |  | (m2K)/W | 5 | Opór cieplny dla stanu istniejącego po demontażu ocieplenia (opcja) |  |  | Robl |  | (m2K)/W | 5 | Opór cieplny dla stanu istniejącego po demontażu ocieplenia (opcja) |  |  | Robl |  | (m2K)/W | 5 | Opór cieplny dla stanu istniejącego po demontażu ocieplenia (opcja) |  |  | Robl |  | (m2K)/W | 5 | Opór cieplny dla stanu istniejącego po demontażu ocieplenia (opcja) |  |  | Robl |  | (m2K)/W | 5 | Opór cieplny dla stanu istniejącego po demontażu ocieplenia (opcja) |  |  | Robl |  | (m2K)/W
6 | Nakłady inwestycyjne | N | 0 | zł | 6 | Temperatura obliczeniowa zewnętrzna |  |  | tzo |  | oC | 6 | Temperatura obliczeniowa zewnętrzna |  |  | tzo |  | oC | 6 | Temperatura obliczeniowa zewnętrzna |  |  | tzo |  | oC | 6 | Temperatura obliczeniowa zewnętrzna |  |  | tzo |  | oC | 6 | Temperatura obliczeniowa zewnętrzna |  |  | tzo |  | oC | 6 | Temperatura obliczeniowa zewnętrzna |  |  | tzo |  | oC | 6 | Temperatura obliczeniowa zewnętrzna |  |  | tzo |  | oC | 6 | Temperatura obliczeniowa zewnętrzna |  |  | tzo |  | oC | 6 | Temperatura obliczeniowa zewnętrzna |  |  | tzo |  | oC | 6 | Temperatura obliczeniowa zewnętrzna |  |  | tzo |  | oC
7 | Wsp. przenikania ciepła po termomodernizacji wg OZC | Uproj |  | W/(m2K) | 7 | Temperatura obliczeniowa wewnętrzna |  |  | two |  | oC | 7 | Temperatura obliczeniowa wewnętrzna |  |  | two |  | oC | 7 | Temperatura obliczeniowa wewnętrzna |  |  | two |  | oC | 7 | Temperatura obliczeniowa wewnętrzna |  |  | two |  | oC | 7 | Temperatura obliczeniowa wewnętrzna |  |  | two |  | oC | 7 | Temperatura obliczeniowa wewnętrzna |  |  | two |  | oC | 7 | Temperatura obliczeniowa wewnętrzna |  |  | two |  | oC | 7 | Temperatura obliczeniowa wewnętrzna |  |  | two |  | oC | 7 | Temperatura obliczeniowa wewnętrzna |  |  | two |  | oC | 7 | Temperatura obliczeniowa wewnętrzna |  |  | two |  | oC
8 | Efekt energetyczny | Niemierzalny |  |  | 8 | Różnica temperatur |  |  | Δt | 0 | oC | 8 | Różnica temperatur |  |  | Δt | 0 | oC | 8 | Różnica temperatur |  |  | Δt | 0 | oC | 8 | Różnica temperatur |  |  | Δt | 0 | oC | 8 | Różnica temperatur |  |  | Δt | 0 | oC | 8 | Różnica temperatur |  |  | Δt | 0 | oC | 8 | Różnica temperatur |  |  | Δt | 0 | oC | 8 | Różnica temperatur |  |  | Δt | 0 | oC | 8 | Różnica temperatur |  |  | Δt | 0 | oC | 8 | Różnica temperatur |  |  | Δt | 0 | oC
[5 empty] | 9 | Deklarowany współczynnik przewodności materiału izolacyjnego |  |  | λ |  | W/mK | 9 | Deklarowany współczynnik przewodności materiału izolacyjnego |  |  | λ |  | W/mK | 9 | Deklarowany współczynnik przewodności materiału izolacyjnego |  |  | λ |  | W/mK | 9 | Deklarowany współczynnik przewodności materiału izolacyjnego |  |  | λ |  | W/mK | 9 | Deklarowany współczynnik przewodności materiału izolacyjnego |  |  | λ |  | W/mK | 9 | Deklarowany współczynnik przewodności materiału izolacyjnego |  |  | λ |  | W/mK | 9 | Deklarowany współczynnik przewodności materiału izolacyjnego |  |  | λ |  | W/mK | 9 | Deklarowany współczynnik przewodności materiału izolacyjnego |  |  | λ |  | W/mK | 9 | Deklarowany współczynnik przewodności materiału izolacyjnego |  |  | λ |  | W/mK | 9 | Deklarowany współczynnik przewodności materiału izolacyjnego |  |  | λ |  | W/mK
[5 empty] | 10 | Jednostkowy koszt energii cieplnej - opłata stała miesięczna |  |  | Om | 0 | zł/(kW*mc) | 10 | Jednostkowy koszt energii cieplnej - opłata stała miesięczna |  |  | Om | 0 | zł/(kW*mc) | 10 | Jednostkowy koszt energii cieplnej - opłata stała miesięczna |  |  | Om | 0 | zł/(kW*mc) | 10 | Jednostkowy koszt energii cieplnej - opłata stała miesięczna |  |  | Om | 0 | zł/(kW*mc) | 10 | Jednostkowy koszt energii cieplnej - opłata stała miesięczna |  |  | Om | 0 | zł/(kW*mc) | 10 | Jednostkowy koszt energii cieplnej - opłata stała miesięczna |  |  | Om | 0 | zł/(kW*mc) | 10 | Jednostkowy koszt energii cieplnej - opłata stała miesięczna |  |  | Om | 0 | zł/(kW*mc) | 10 | Jednostkowy koszt energii cieplnej - opłata stała miesięczna |  |  | Om | 0 | zł/(kW*mc) | 10 | Jednostkowy koszt energii cieplnej - opłata stała miesięczna |  |  | Om | 0 | zł/(kW*mc) | 10 | Jednostkowy koszt energii cieplnej - opłata stała miesięczna |  |  | Om | 0 | zł/(kW*mc)
[5 empty] | 11 | Jednostkowy koszt energii cieplnej - opłata zmienna |  |  | Oz | #DIV/0! | zł/GJ | 11 | Jednostkowy koszt energii cieplnej - opłata zmienna |  |  | Oz | #DIV/0! | zł/GJ | 11 | Jednostkowy koszt energii cieplnej - opłata zmienna |  |  | Oz | #DIV/0! | zł/GJ | 11 | Jednostkowy koszt energii cieplnej - opłata zmienna |  |  | Oz | #DIV/0! | zł/GJ | 11 | Jednostkowy koszt energii cieplnej - opłata zmienna |  |  | Oz | #DIV/0! | zł/GJ | 11 | Jednostkowy koszt energii cieplnej - opłata zmienna |  |  | Oz | #DIV/0! | zł/GJ | 11 | Jednostkowy koszt energii cieplnej - opłata zmienna |  |  | Oz | #DIV/0! | zł/GJ | 11 | Jednostkowy koszt energii cieplnej - opłata zmienna |  |  | Oz | #DIV/0! | zł/GJ | 11 | Jednostkowy koszt energii cieplnej - opłata zmienna |  |  | Oz | #DIV/0! | zł/GJ | 11 | Jednostkowy koszt energii cieplnej - opłata zmienna |  |  | Oz | #DIV/0! | zł/GJ
[5 empty] | "C" | Analiza i dane do wypełnienia: | Jednostka | Stan istniejący | Warianty |  |  | "C" | Analiza i dane do wypełnienia: | Jednostka | Stan istniejący | Warianty |  |  | "C" | Analiza i dane do wypełnienia: | Jednostka | Stan istniejący | Warianty |  |  | "C" | Analiza i dane do wypełnienia: | Jednostka | Stan istniejący | Warianty |  |  | "C" | Analiza i dane do wypełnienia: | Jednostka | Stan istniejący | Warianty |  |  | "C" | Analiza i dane do wypełnienia: | Jednostka | Stan istniejący | Warianty |  |  | "C" | Analiza i dane do wypełnienia: | Jednostka | Stan istniejący | Warianty |  |  | "C" | Analiza i dane do wypełnienia: | Jednostka | Stan istniejący | Warianty |  |  | "C" | Analiza i dane do wypełnienia: | Jednostka | Stan istniejący | Warianty |  |  | "C" | Analiza i dane do wypełnienia: | Jednostka | Stan istniejący | Warianty
[9 empty] | 1 | 2 | 3 |  |  |  |  | 1 | 2 | 3 |  |  |  |  | 1 | 2 | 3 |  |  |  |  | 1 | 2 | 3 |  |  |  |  | 1 | 2 | 3 |  |  |  |  | 1 | 2 | 3 |  |  |  |  | 1 | 2 | 3 |  |  |  |  | 1 | 2 | 3 |  |  |  |  | 1 | 2 | 3 |  |  |  |  | 1 | 2 | 3
[5 empty] | 1 | Warstwa dodatkowej izolacji termicznej [Δg] | m |  |  |  |  | 1 | Warstwa dodatkowej izolacji termicznej [Δg] | m |  |  |  |  | 1 | Warstwa dodatkowej izolacji termicznej [Δg] | m |  |  |  |  | 1 | Warstwa dodatkowej izolacji termicznej [Δg] | m |  |  |  |  | 1 | Warstwa dodatkowej izolacji termicznej [Δg] | m |  |  |  |  | 1 | Warstwa dodatkowej izolacji termicznej [Δg] | m |  |  |  |  | 1 | Warstwa dodatkowej izolacji termicznej [Δg] | m |  |  |  |  | 1 | Warstwa dodatkowej izolacji termicznej [Δg] | m |  |  |  |  | 1 | Warstwa dodatkowej izolacji termicznej [Δg] | m |  |  |  |  | 1 | Warstwa dodatkowej izolacji termicznej [Δg] | m
[5 empty] | 2 | Zwiększenie oporu cieplnego [ΔR = Δg/λ] | (m2K)/W |  | 0 | 0 | 0 | 2 | Zwiększenie oporu cieplnego [ΔR = Δg/λ] | (m2K)/W |  | 0 | 0 | 0 | 2 | Zwiększenie oporu cieplnego [ΔR = Δg/λ] | (m2K)/W |  | 0 | 0 | 0 | 2 | Zwiększenie oporu cieplnego [ΔR = Δg/λ] | (m2K)/W |  | 0 | 0 | 0 | 2 | Zwiększenie oporu cieplnego [ΔR = Δg/λ] | (m2K)/W |  | 0 | 0 | 0 | 2 | Zwiększenie oporu cieplnego [ΔR = Δg/λ] | (m2K)/W |  | 0 | 0 | 0 | 2 | Zwiększenie oporu cieplnego [ΔR = Δg/λ] | (m2K)/W |  | 0 | 0 | 0 | 2 | Zwiększenie oporu cieplnego [ΔR = Δg/λ] | (m2K)/W |  | 0 | 0 | 0 | 2 | Zwiększenie oporu cieplnego [ΔR = Δg/λ] | (m2K)/W |  | 0 | 0 | 0 | 2 | Zwiększenie oporu cieplnego [ΔR = Δg/λ] | (m2K)/W |  | 0 | 0 | 0
[5 empty] | 3 | Opór cieplny [R0,w] | (m2K)/W |  | 0 | 0 | 0 | 3 | Opór cieplny [R0,w] | (m2K)/W |  | 0 | 0 | 0 | 3 | Opór cieplny [R0,w] | (m2K)/W |  | 0 | 0 | 0 | 3 | Opór cieplny [R0,w] | (m2K)/W |  | 0 | 0 | 0 | 3 | Opór cieplny [R0,w] | (m2K)/W |  | 0 | 0 | 0 | 3 | Opór cieplny [R0,w] | (m2K)/W |  | 0 | 0 | 0 | 3 | Opór cieplny [R0,w] | (m2K)/W |  | 0 | 0 | 0 | 3 | Opór cieplny [R0,w] | (m2K)/W |  | 0 | 0 | 0 | 3 | Opór cieplny [R0,w] | (m2K)/W |  | 0 | 0 | 0 | 3 | Opór cieplny [R0,w] | (m2K)/W |  | 0 | 0 | 0
[5 empty] | 4 | Wsp. przenikania ciepła [U0, Uw] | W/(m2K) |  | 0 | 0 | 0 | 4 | Wsp. przenikania ciepła [U0, Uw] | W/(m2K) |  | 0 | 0 | 0 | 4 | Wsp. przenikania ciepła [U0, Uw] | W/(m2K) |  | 0 | 0 | 0 | 4 | Wsp. przenikania ciepła [U0, Uw] | W/(m2K) |  | 0 | 0 | 0 | 4 | Wsp. przenikania ciepła [U0, Uw] | W/(m2K) |  | 0 | 0 | 0 | 4 | Wsp. przenikania ciepła [U0, Uw] | W/(m2K) |  | 0 | 0 | 0 | 4 | Wsp. przenikania ciepła [U0, Uw] | W/(m2K) |  | 0 | 0 | 0 | 4 | Wsp. przenikania ciepła [U0, Uw] | W/(m2K) |  | 0 | 0 | 0 | 4 | Wsp. przenikania ciepła [U0, Uw] | W/(m2K) |  | 0 | 0 | 0 | 4 | Wsp. przenikania ciepła [U0, Uw] | W/(m2K) |  | 0 | 0 | 0
[5 empty] | 5 | Q0,u, Qw,u = 8,64 *10-5 * Sd *A/R | GJ/a | 0 | 0 | 0 | 0 | 5 | Q0,u, Qw,u = 8,64 *10-5 * Sd *A/R | GJ/a | 0 | 0 | 0 | 0 | 5 | Q0,u, Qw,u = 8,64 *10-5 * Sd *A/R | GJ/a | 0 | 0 | 0 | 0 | 5 | Q0,u, Qw,u = 8,64 *10-5 * Sd *A/R | GJ/a | 0 | 0 | 0 | 0 | 5 | Q0,u, Qw,u = 8,64 *10-5 * Sd *A/R | GJ/a | 0 | 0 | 0 | 0 | 5 | Q0,u, Qw,u = 8,64 *10-5 * Sd *A/R | GJ/a | 0 | 0 | 0 | 0 | 5 | Q0,u, Qw,u = 8,64 *10-5 * Sd *A/R | GJ/a | 0 | 0 | 0 | 0 | 5 | Q0,u, Qw,u = 8,64 *10-5 * Sd *A/R | GJ/a | 0 | 0 | 0 | 0 | 5 | Q0,u, Qw,u = 8,64 *10-5 * Sd *A/R | GJ/a | 0 | 0 | 0 | 0 | 5 | Q0,u, Qw,u = 8,64 *10-5 * Sd *A/R | GJ/a | 0 | 0 | 0 | 0
[5 empty] | 6 | q0,u, qw,u = 10-3 *A * (two - tzo)R | kW | 0 | 0 | 0 | 0 | 6 | q0,u, qw,u = 10-3 *A * (two - tzo)R | kW | 0 | 0 | 0 | 0 | 6 | q0,u, qw,u = 10-3 *A * (two - tzo)R | kW | 0 | 0 | 0 | 0 | 6 | q0,u, qw,u = 10-3 *A * (two - tzo)R | kW | 0 | 0 | 0 | 0 | 6 | q0,u, qw,u = 10-3 *A * (two - tzo)R | kW | 0 | 0 | 0 | 0 | 6 | q0,u, qw,u = 10-3 *A * (two - tzo)R | kW | 0 | 0 | 0 | 0 | 6 | q0,u, qw,u = 10-3 *A * (two - tzo)R | kW | 0 | 0 | 0 | 0 | 6 | q0,u, qw,u = 10-3 *A * (two - tzo)R | kW | 0 | 0 | 0 | 0 | 6 | q0,u, qw,u = 10-3 *A * (two - tzo)R | kW | 0 | 0 | 0 | 0 | 6 | q0,u, qw,u = 10-3 *A * (two - tzo)R | kW | 0 | 0 | 0 | 0
[5 empty] | 7 | Koszty eksploatacji Ken = Q * Oz + 12 *q * Om | zł/rok | #DIV/0! | #DIV/0! | #DIV/0! | #DIV/0! | 7 | Koszty eksploatacji Ken = Q * Oz + 12 *q * Om | zł/rok | #DIV/0! | #DIV/0! | #DIV/0! | #DIV/0! | 7 | Koszty eksploatacji Ken = Q * Oz + 12 *q * Om | zł/rok | #DIV/0! | #DIV/0! | #DIV/0! | #DIV/0! | 7 | Koszty eksploatacji Ken = Q * Oz + 12 *q * Om | zł/rok | #DIV/0! | #DIV/0! | #DIV/0! | #DIV/0! | 7 | Koszty eksploatacji Ken = Q * Oz + 12 *q * Om | zł/rok | #DIV/0! | #DIV/0! | #DIV/0! | #DIV/0! | 7 | Koszty eksploatacji Ken = Q * Oz + 12 *q * Om | zł/rok | #DIV/0! | #DIV/0! | #DIV/0! | #DIV/0! | 7 | Koszty eksploatacji Ken = Q * Oz + 12 *q * Om | zł/rok | #DIV/0! | #DIV/0! | #DIV/0! | #DIV/0! | 7 | Koszty eksploatacji Ken = Q * Oz + 12 *q * Om | zł/rok | #DIV/0! | #DIV/0! | #DIV/0! | #DIV/0! | 7 | Koszty eksploatacji Ken = Q * Oz + 12 *q * Om | zł/rok | #DIV/0! | #DIV/0! | #DIV/0! | #DIV/0! | 7 | Koszty eksploatacji Ken = Q * Oz + 12 *q * Om | zł/rok | #DIV/0! | #DIV/0! | #DIV/0! | #DIV/0!
[5 empty] | 8 | Efekt kosztów eksploatacji ΔKen = Ken baza - Ken w | zł/rok | - | #DIV/0! | #DIV/0! | #DIV/0! | 8 | Efekt kosztów eksploatacji ΔKen = Ken baza - Ken w | zł/rok | - | #DIV/0! | #DIV/0! | #DIV/0! | 8 | Efekt kosztów eksploatacji ΔKen = Ken baza - Ken w | zł/rok | - | #DIV/0! | #DIV/0! | #DIV/0! | 8 | Efekt kosztów eksploatacji ΔKen = Ken baza - Ken w | zł/rok | - | #DIV/0! | #DIV/0! | #DIV/0! | 8 | Efekt kosztów eksploatacji ΔKen = Ken baza - Ken w | zł/rok | - | #DIV/0! | #DIV/0! | #DIV/0! | 8 | Efekt kosztów eksploatacji ΔKen = Ken baza - Ken w | zł/rok | - | #DIV/0! | #DIV/0! | #DIV/0! | 8 | Efekt kosztów eksploatacji ΔKen = Ken baza - Ken w | zł/rok | - | #DIV/0! | #DIV/0! | #DIV/0! | 8 | Efekt kosztów eksploatacji ΔKen = Ken baza - Ken w | zł/rok | - | #DIV/0! | #DIV/0! | #DIV/0! | 8 | Efekt kosztów eksploatacji ΔKen = Ken baza - Ken w | zł/rok | - | #DIV/0! | #DIV/0! | #DIV/0! | 8 | Efekt kosztów eksploatacji ΔKen = Ken baza - Ken w | zł/rok | - | #DIV/0! | #DIV/0! | #DIV/0!
[5 empty] | 9 | Jednostkowa cena stała docieplenia [nus] | zł/m2 | - |  |  |  | 9 | Jednostkowa cena stała docieplenia [nus] | zł/m2 | - |  |  |  | 9 | Jednostkowa cena stała docieplenia [nus] | zł/m2 | - |  |  |  | 9 | Jednostkowa cena stała docieplenia [nus] | zł/m2 | - |  |  |  | 9 | Jednostkowa cena stała docieplenia [nus] | zł/m2 | - |  |  |  | 9 | Jednostkowa cena stała docieplenia [nus] | zł/m2 | - |  |  |  | 9 | Jednostkowa cena stała docieplenia [nus] | zł/m2 | - |  |  |  | 9 | Jednostkowa cena stała docieplenia [nus] | zł/m2 | - |  |  |  | 9 | Jednostkowa cena stała docieplenia [nus] | zł/m2 | - |  |  |  | 9 | Jednostkowa cena stała docieplenia [nus] | zł/m2 | -
[5 empty] | 10 | Jednostkowa cena zmienna docieplenia [nuz] | zł/m3 | - |  |  |  | 10 | Jednostkowa cena zmienna docieplenia [nuz] | zł/m3 | - |  |  |  | 10 | Jednostkowa cena zmienna docieplenia [nuz] | zł/m3 | - |  |  |  | 10 | Jednostkowa cena zmienna docieplenia [nuz] | zł/m3 | - |  |  |  | 10 | Jednostkowa cena zmienna docieplenia [nuz] | zł/m3 | - |  |  |  | 10 | Jednostkowa cena zmienna docieplenia [nuz] | zł/m3 | - |  |  |  | 10 | Jednostkowa cena zmienna docieplenia [nuz] | zł/m3 | - |  |  |  | 10 | Jednostkowa cena zmienna docieplenia [nuz] | zł/m3 | - |  |  |  | 10 | Jednostkowa cena zmienna docieplenia [nuz] | zł/m3 | - |  |  |  | 10 | Jednostkowa cena zmienna docieplenia [nuz] | zł/m3 | -
[5 empty] | 11 | Łączna jednostkowa cena docieplenia [nu] | zł/m2 | - | 0 | 0 | 0 | 11 | Łączna jednostkowa cena docieplenia [nu] | zł/m2 | - | 0 | 0 | 0 | 11 | Łączna jednostkowa cena docieplenia [nu] | zł/m2 | - | 0 | 0 | 0 | 11 | Łączna jednostkowa cena docieplenia [nu] | zł/m2 | - | 0 | 0 | 0 | 11 | Łączna jednostkowa cena docieplenia [nu] | zł/m2 | - | 0 | 0 | 0 | 11 | Łączna jednostkowa cena docieplenia [nu] | zł/m2 | - | 0 | 0 | 0 | 11 | Łączna jednostkowa cena docieplenia [nu] | zł/m2 | - | 0 | 0 | 0 | 11 | Łączna jednostkowa cena docieplenia [nu] | zł/m2 | - | 0 | 0 | 0 | 11 | Łączna jednostkowa cena docieplenia [nu] | zł/m2 | - | 0 | 0 | 0 | 11 | Łączna jednostkowa cena docieplenia [nu] | zł/m2 | - | 0 | 0 | 0
[5 empty] | 12 | Koszt docieplenia [N = Akoszt * nu] | zł | - | 0 | 0 | 0 | 12 | Koszt docieplenia [N = Akoszt * nu] | zł | - | 0 | 0 | 0 | 12 | Koszt docieplenia [N = Akoszt * nu] | zł | - | 0 | 0 | 0 | 12 | Koszt docieplenia [N = Akoszt * nu] | zł | - | 0 | 0 | 0 | 12 | Koszt docieplenia [N = Akoszt * nu] | zł | - | 0 | 0 | 0 | 12 | Koszt docieplenia [N = Akoszt * nu] | zł | - | 0 | 0 | 0 | 12 | Koszt docieplenia [N = Akoszt * nu] | zł | - | 0 | 0 | 0 | 12 | Koszt docieplenia [N = Akoszt * nu] | zł | - | 0 | 0 | 0 | 12 | Koszt docieplenia [N = Akoszt * nu] | zł | - | 0 | 0 | 0 | 12 | Koszt docieplenia [N = Akoszt * nu] | zł | - | 0 | 0 | 0
[5 empty] | 13 | SPBT = N/Δqru | lata | - | 0 | 0 | 0 | 13 | SPBT = N/Δqru | lata | - | 0 | 0 | 0 | 13 | SPBT = N/Δqru | lata | - | 0 | 0 | 0 | 13 | SPBT = N/Δqru | lata | - | 0 | 0 | 0 | 13 | SPBT = N/Δqru | lata | - | 0 | 0 | 0 | 13 | SPBT = N/Δqru | lata | - | 0 | 0 | 0 | 13 | SPBT = N/Δqru | lata | - | 0 | 0 | 0 | 13 | SPBT = N/Δqru | lata | - | 0 | 0 | 0 | 13 | SPBT = N/Δqru | lata | - | 0 | 0 | 0 | 13 | SPBT = N/Δqru | lata | - | 0 | 0 | 0
[5 empty] | "D" | Wybrany wariant usprawnienia: |  |  |  | Wariant nr |  | "D" | Wybrany wariant usprawnienia: |  |  |  | Wariant nr |  | "D" | Wybrany wariant usprawnienia: |  |  |  | Wariant nr |  | "D" | Wybrany wariant usprawnienia: |  |  |  | Wariant nr |  | "D" | Wybrany wariant usprawnienia: |  |  |  | Wariant nr |  | "D" | Wybrany wariant usprawnienia: |  |  |  | Wariant nr |  | "D" | Wybrany wariant usprawnienia: |  |  |  | Wariant nr |  | "D" | Wybrany wariant usprawnienia: |  |  |  | Wariant nr |  | "D" | Wybrany wariant usprawnienia: |  |  |  | Wariant nr |  | "D" | Wybrany wariant usprawnienia: |  |  |  | Wariant nr
[5 empty] | 1 | Współczynnik przenikania ciepła dla wybranego wariantu |  |  |  |  | W/(m2 * K) | 1 | Współczynnik przenikania ciepła dla wybranego wariantu |  |  |  |  | W/(m2 * K) | 1 | Współczynnik przenikania ciepła dla wybranego wariantu |  |  |  |  | W/(m2 * K) | 1 | Współczynnik przenikania ciepła dla wybranego wariantu |  |  |  |  | W/(m2 * K) | 1 | Współczynnik przenikania ciepła dla wybranego wariantu |  |  |  |  | W/(m2 * K) | 1 | Współczynnik przenikania ciepła dla wybranego wariantu |  |  |  |  | W/(m2 * K) | 1 | Współczynnik przenikania ciepła dla wybranego wariantu |  |  |  |  | W/(m2 * K) | 1 | Współczynnik przenikania ciepła dla wybranego wariantu |  |  |  |  | W/(m2 * K) | 1 | Współczynnik przenikania ciepła dla wybranego wariantu |  |  |  |  | W/(m2 * K) | 1 | Współczynnik przenikania ciepła dla wybranego wariantu |  |  |  |  | W/(m2 * K)
[6 empty] | Współczynnik przenikania ciepła wg obowiązujących Warunków Technicznych |  |  |  |  | W/(m2 * K) |  | Współczynnik przenikania ciepła wg obowiązujących Warunków Technicznych |  |  |  |  | W/(m2 * K) |  | Współczynnik przenikania ciepła wg obowiązujących Warunków Technicznych |  |  |  |  | W/(m2 * K) |  | Współczynnik przenikania ciepła wg obowiązujących Warunków Technicznych |  |  |  |  | W/(m2 * K) |  | Współczynnik przenikania ciepła wg obowiązujących Warunków Technicznych |  |  |  |  | W/(m2 * K) |  | Współczynnik przenikania ciepła wg obowiązujących Warunków Technicznych |  |  |  |  | W/(m2 * K) |  | Współczynnik przenikania ciepła wg obowiązujących Warunków Technicznych |  |  |  |  | W/(m2 * K) |  | Współczynnik przenikania ciepła wg obowiązujących Warunków Technicznych |  |  |  |  | W/(m2 * K) |  | Współczynnik przenikania ciepła wg obowiązujących Warunków Technicznych |  |  |  |  | W/(m2 * K) |  | Współczynnik przenikania ciepła wg obowiązujących Warunków Technicznych |  |  |  |  | W/(m2 * K)
[5 empty] | 2 | Koszt docieplenia [N] |  |  |  | 0 | zł | 2 | Koszt docieplenia [N] |  |  |  | 0 | zł | 2 | Koszt docieplenia [N] |  |  |  | 0 | zł | 2 | Koszt docieplenia [N] |  |  |  | 0 | zł | 2 | Koszt docieplenia [N] |  |  |  | 0 | zł | 2 | Koszt docieplenia [N] |  |  |  | 0 | zł | 2 | Koszt docieplenia [N] |  |  |  | 0 | zł | 2 | Koszt docieplenia [N] |  |  |  | 0 | zł | 2 | Koszt docieplenia [N] |  |  |  | 0 | zł | 2 | Koszt docieplenia [N] |  |  |  | 0 | zł
[5 empty] | 3 | SPBT |  |  |  | 0 | lat | 3 | SPBT |  |  |  | 0 | lat | 3 | SPBT |  |  |  | 0 | lat | 3 | SPBT |  |  |  | 0 | lat | 3 | SPBT |  |  |  | 0 | lat | 3 | SPBT |  |  |  | 0 | lat | 3 | SPBT |  |  |  | 0 | lat | 3 | SPBT |  |  |  | 0 | lat | 3 | SPBT |  |  |  | 0 | lat | 3 | SPBT |  |  |  | 0 | lat

## 1.8. Oświet.
Oświetlenie | [12 empty] | Oświetlenie
Krok "0" |  | Stan przed termomodernizacją | [10 empty] | Krok "11" |  | Stan przed termomodernizacją
"A" | Oświetlenie |  | Opis do wypełnienia: | [9 empty] | "A" | Oświetlenie |  | Opis do wypełnienia:
1 | Budynek | [11 empty] | 1 | Budynek
2 | Rodzaj oświetlenia | [11 empty] | 2 | Rodzaj oświetlenia
3 | Stan techniczny | [11 empty] | 3 | Stan techniczny
"B" | Oświetlenie |  | Dane ogólne do wypełnienia: | [9 empty] | "B" | Oświetlenie |  | Dane ogólne do wypełnienia:
1 | Powierzchnia użytkowa | [6 empty] | Au |  | 0 |  | m2 | 1 | Powierzchnia użytkowa | [6 empty] | Au |  | 0 |  | m2
2 | Czas użytkowania | [6 empty] | td + tn |  |  |  | h/rok | 2 | Czas użytkowania | [6 empty] | td + tn |  |  |  | h/rok
3 | Regulacja ręczna | [6 empty] | Fo |  |  |  | - | 3 | Regulacja automatyczna (ręczna) | [6 empty] | Fo |  |  |  | -
4 | Brak uwzględniania światła dziennego | [6 empty] | Fd |  |  |  | - | 4 | Uwzględnienia światła dziennego (brak) | [6 empty] | Fd |  |  |  | -
5 | Brak regulacji natężenia światła | [6 empty] | MF |  |  |  | - | 5 | Jest regulacja natężenia światła (brak) | [6 empty] | MF |  |  |  | -
6 | Obniżenie natężenia światła | [6 empty] | Fc |  |  |  | - | 6 | Obniżenie natężenia światła | [6 empty] | Fc |  |  |  | -
7 | ∑ regulacji oświetlenia | [6 empty] | Fo*Fd*MF*Fc |  | 0 |  | - | 7 | ∑ regulacji oświetlenia | [6 empty] | Fo*Fd*MF*Fc |  | 0 |  | -
"C" | Oświetlenie |  | Bilans lamp do wypełnienia: | [9 empty] | "C" | Oświetlenie |  | Bilans lamp do wypełnienia:
| Typ lamp | Czas pracy | Ilość | Moc | Σ mocy | Energia użytkowa | Energia końcowa wg analizy lub OZC | Luminancja katalogowa |  | Sprawność lampy | Lumin. realna | Σ lumin |  | Typ lamp | Czas pracy | Ilość | Moc | Σ mocy | Energia użytkowa | Energia końcowa wg analizy lub OZC | Luminancja katalogowa |  | Sprawność lampy | Lumin. realna | Σ lumin
|  | h | szt. | kW/szt. | kW | kWh/a | kWh/a | lm/szt | lm/W |  | lm/szt | lm |  |  | h | szt. | kW/szt. | kW | kWh/a | kWh/a | lm/szt | lm/W |  | lm/szt | lm
1 |  | 0 |  |  | 0 | 0 | - |  | 0 |  | 0 | 0 | 1 |  | 0 |  |  | 0 | 0 | - |  | 0 | 0.9 | 0 | 0
2 |  | 0 |  |  | 0 | 0 | - |  | 0 |  | 0 | 0 | 2 |  | 0 |  |  | 0 | 0 | - |  | 0 | 0.9 | 0 | 0
3 |  | 0 |  |  | 0 | 0 | - |  | 0 |  | 0 | 0 | 3 |  | 0 |  |  | 0 | 0 | - |  | 0 |  | 0 | 0
4 |  | 0 |  |  | 0 | 0 | - |  | 0 |  | 0 | 0 | 4 |  | 0 |  |  | 0 | 0 | - |  | 0 |  | 0 | 0
5 |  | 0 |  |  | 0 | 0 | - |  | 0 |  | 0 | 0 | 5 |  | 0 |  |  | 0 | 0 | - |  | 0 |  | 0 | 0
Razem |  |  | 0 |  | 0 | 0 | 0 |  |  |  |  | 0 | Razem |  |  | 0 |  | 0 | 0 | 0 |  |  |  |  | 0
"D" | Oświetlenie |  | Uzyskane wskaźniki: | [9 empty] | "D" | Oświetlenie |  | Uzyskane wskaźniki:
1 | Wskaźnik luminancji | [6 empty] | Plm |  | #DIV/0! |  | lm/m2 | 1 | Wskaźnik luminancji | [6 empty] | Plm |  | #DIV/0! |  | lm/m2
2 | Wskaźnik mocy | [6 empty] | Pn |  | #DIV/0! |  | W/m2 | 2 | Wskaźnik mocy | [6 empty] | Pn |  | #DIV/0! |  | W/m2
"E" | Oświetlenie |  | Ceny i koszty: | [9 empty] | "E" | Oświetlenie |  | Ceny i koszty:
1 | Cena zakupu energii el. w dniu sporządzania audytu | [6 empty] | kz |  |  |  | zł/kWh | 1 | Cena zakupu energii el. w dniu sporządzania audytu | [6 empty] | kz |  |  |  | zł/kWh
2 | Koszt zakupu energii elektrycznej | [6 empty] | Kz |  | 0 |  | zł | 2 | Koszt zakupu energii elektrycznej | [6 empty] | Kz |  | 0 |  | zł
2 | Koszty obsługi | [6 empty] | Ke |  |  |  | zł | 2 | Koszty obsługi | [6 empty] | Ke |  |  |  | zł
2 | Razem koszty eksploatacji | [6 empty] | Ke |  | 0 |  | zł | 2 | Razem koszty eksploatacji | [6 empty] | Ke |  | 0 |  | zł
[13 empty] | "F" | Oświetlenie |  | Efekty do stanu przed termomodernizacją:
[13 empty] | 1 | Efekt energii użytkowej | [6 empty] | ΔQU |  | 0 |  | kWh/a
[13 empty] | 2 | Efekt energii końcowej | [6 empty] | ΔQK |  | 0 |  | kWh/a
[13 empty] | 3 | Efekt kosztów | [6 empty] | ΔK |  | 0 |  | zł/kWh
[13 empty] | 4 | Jednostkowe nakłady inwestycyjne | [6 empty] | n |  |  |  | zł/szt.
[13 empty] | 5 | Nakłady inwestycyjne | [6 empty] | N |  | 0 |  | zł
[13 empty] | 6 | Czas zwrotu nakładów inwestycyjnych | [6 empty] | SPBT |  | 0 |  | lat

## 1.9. Sieć
Krok "0" |  | Stan przed termomodernizacją | [8 empty] | Krok " 9" |  | Stan po termomodernizacji
"A" | Sieć cieplna |  |  | Opis do wypełnienia: | [6 empty] | "A" | Sieć cieplna |  |  | Opis do wypełnienia:
1 | Lokalizacja źródła ciepła | [9 empty] | 1 | Lokalizacja źródła ciepła
2 | Obiekty zasilane ze źródła ciepła | [9 empty] | 2 | Obiekty zasilane ze źródła ciepła
3 | Przebieg i typ sieci cieplnej | [9 empty] | 3 | Przebieg i typ sieci cieplnej
4 | Materiał i izolacja cieplna sieci | [9 empty] | 4 | Materiał i izolacja cieplna sieci
5 | Stan techniczny sieci cieplnej | [9 empty] | 5 | Stan techniczny sieci cieplnej
"B" | Dane podstawowe do wypełnienia: | [9 empty] | "B" | Dane podstawowe do wypełnienia:
1 | Czas eksploatacji sieci w roku | [6 empty] | t |  | dni | 1 | Czas eksploatacji sieci w roku | [6 empty] | t |  | dni
[10 empty] | h | [10 empty] | h
2 | Średnia temperatura zasilania | [6 empty] | ts. zas |  | oC | 2 | Średnia temperatura zasilania | [6 empty] | ts. zas |  | oC
3 | Średnia temperatura powrotu | [6 empty] | ts. Pow |  | oC | 3 | Średnia temperatura powrotu | [6 empty] | ts. Pow |  | oC
4 | Sprawność źródła ciepła przed modernizacją | [6 empty] | ηH.g |  | - | 4 | Sprawność źródła ciepła po modernizacji | [6 empty] | ηH.g | 0 | -
5 | Wartość opałowa paliwa | [6 empty] | WO | 0 | MJ/kg | 5 | Wartość opałowa paliwa | [6 empty] | WO | 0 | MJ/kg
"C" | Dane odcinków rur do wypełnienia: | [9 empty] | "C" | Dane odcinków rur do wypełnienia:
| Średnica | Długość | Wskaźnik strat |  | Zużycie izolacji | Strata mocy | Strata energii użytkowej |  | Strata energii końcowej |  |  | Średnica | Długość | Wskaźnik strat |  | Zużycie izolacji | Strata mocy | Strata energii użytkowej |  | Strata energii końcowej
|  |  | oC | oC | [9 empty] | oC | oC
| Dn | l | 0 | 0 |  | Φstr | QUstr |  | QKstr |  |  | Dn | l | 0 | 0 |  | Φstr | QUstr |  | QKstr
| mm | mb | W/mb | W/mb | % | kW | kWh/a | GJ/a | kWh/a | GJ/a |  | mm | mb | W/mb | W/mb | % | kW | kWh/a | GJ/a | kWh/a | GJ/a
1 | 25 |  |  |  |  | 0 | 0 | 0 | #DIV/0! | #DIV/0! | 1 | 25 |  |  |  |  | 0 | 0 | 0 | #DIV/0! | #DIV/0!
2 | 32 |  |  |  |  | 0 | 0 | 0 | #DIV/0! | #DIV/0! | 2 | 32 |  |  |  |  | 0 | 0 | 0 | #DIV/0! | #DIV/0!
3 | 40 |  |  |  |  | 0 | 0 | 0 | #DIV/0! | #DIV/0! | 3 | 40 |  |  |  |  | 0 | 0 | 0 | #DIV/0! | #DIV/0!
4 | 50 |  |  |  |  | 0 | 0 | 0 | #DIV/0! | #DIV/0! | 4 | 50 |  |  |  |  | 0 | 0 | 0 | #DIV/0! | #DIV/0!
5 | 65 |  |  |  |  | 0 | 0 | 0 | #DIV/0! | #DIV/0! | 5 | 65 |  |  |  |  | 0 | 0 | 0 | #DIV/0! | #DIV/0!
6 | 80 |  |  |  |  | 0 | 0 | 0 | #DIV/0! | #DIV/0! | 6 | 80 |  |  |  |  | 0 | 0 | 0 | #DIV/0! | #DIV/0!
7 | 100 |  |  |  |  | 0 | 0 | 0 | #DIV/0! | #DIV/0! | 7 | 100 |  |  |  |  | 0 | 0 | 0 | #DIV/0! | #DIV/0!
8 | 125 |  |  |  |  | 0 | 0 | 0 | #DIV/0! | #DIV/0! | 8 | 125 |  |  |  |  | 0 | 0 | 0 | #DIV/0! | #DIV/0!
9 | 150 |  |  |  |  | 0 | 0 | 0 | #DIV/0! | #DIV/0! | 9 | 150 |  |  |  |  | 0 | 0 | 0 | #DIV/0! | #DIV/0!
10 | 200 |  |  |  |  | 0 | 0 | 0 | #DIV/0! | #DIV/0! | 10 | 200 |  |  |  |  | 0 | 0 | 0 | #DIV/0! | #DIV/0!
Razem |  | 0 |  |  |  | 0 | 0 | 0 | #DIV/0! | #DIV/0! | Razem |  | 0 |  |  |  | 0 | 0 | 0 | #DIV/0! | #DIV/0!
[8 empty] | "D" | Zużycie paliwa |  | "E" | Nakłady inwestycyjne do wypełnienia: | [6 empty] | "D" | Zużycie paliwa
[8 empty] | G | 0 | Mg/a |  | Średnica | Długość | Cena | Nakłady |  |  |  | G | 0 | Mg/a
[12 empty] | 2 x Dn | l | jednostk. | inwestycyjne
[12 empty] | mm | mb | zł/mb | zł
[11 empty] | 1 | 25 | 0 |  | 0
[11 empty] | 2 | 32 | 0 |  | 0
[11 empty] | 3 | 40 | 0 |  | 0
[11 empty] | 4 | 50 | 0 |  | 0
[11 empty] | 5 | 65 | 0 |  | 0
[11 empty] | 6 | 80 | 0 |  | 0
[11 empty] | 7 | 100 | 0 |  | 0
[11 empty] | 8 | 125 | 0 |  | 0
[11 empty] | 9 | 150 | 0 |  | 0
[11 empty] | 10 | 200 | 0 |  | 0
[11 empty] | Razem |  | 0 | 0 | 0
[11 empty] | "F" | Efekty do stanu przed termomodernizacją:
[11 empty] | 1 | Efekt energii użytkowej |  | ΔQU | 0 |  | kWh/a
[11 empty] | 2 | Efekt energii końcowej |  | ΔQU | #DIV/0! |  | kWh/a
[11 empty] | 3 | Cena energii cieplnej |  | k |  |  | zł/kWh
[11 empty] | 4 | Efekt kosztów |  | ΔK | #DIV/0! |  | zł/a
[11 empty] | 5 | Nakłady inwestycyjne |  | N | 0 |  | zł
[11 empty] | 6 | Czas zwrotu nakładów |  | SPBT | 0 |  | lat
"G" | Rodzaje mocy i energii przed modernizacją źródła ciepła | [5 empty] | Udział | Φ | QU | QK | "G" | Rodzaje mocy i energii po modernizacji źródła ciepła | [5 empty] | Udział | Φ | QU | QK
[7 empty] | % | kW | kWh/a | kWh/a | [7 empty] | % | kW | kWh/a | kWh/a
1 | Moc z paliwa nieodnawialnego | [6 empty] | 0 | - | - | 1 | Moc z paliwa nieodnawialnego | [6 empty] | 0 | - | -
2 | Energia użytkowa i końcowa z paliwa nieodnawialnego | [6 empty] | - | 0 | #DIV/0! | 2 | Energia użytkowa i końcowa z paliwa nieodnawialnego | [6 empty] | - | 0 | #DIV/0!
3 | Moc z OZE | [5 empty] | 100 | 0 | - | - | 3 | Moc z OZE | [5 empty] | 100 | 0 | - | -
4 | Energia użytkowa i końcowa z OZE | [5 empty] | 100 | - | 0 | #DIV/0! | 4 | Energia użytkowa i końcowa z OZE | [5 empty] | 100 | - | 0 | #DIV/0!
[11 empty] | "H" | Energia użytkowa i końcowa po modernizacji źródła ciepła:
[12 empty] | Średnica | Długość | Wskaźnik strat |  | Zużycie | Strata | Strata energii |  | Strata energii
[14 empty] | oC | oC | izolacji | mocy | użytkowej |  | końcowej
[12 empty] | Dn | l |  |  |  | Φstr | QUstr |  | QKstr
[12 empty] | mm | mb | W/mb | W/mb | % | kW | kWh/a | GJ/a | kWh/a | GJ/a
[11 empty] | Razem |  | 0 |  |  |  | 0 | 0 | 0 | #DIV/0! | #DIV/0!
[11 empty] | "i" | Rodzaje mocy i energii po modernizacji źródła ciepła | [5 empty] | Udział | Φ | QU | QK
[18 empty] | % | kW | kWh/a | kWh/a
[11 empty] | 1 | Moc z paliwa nieodnawialnego | [5 empty] | 0 | 0 | - | -
[11 empty] | 2 | Energia użytkowa i końcowa z paliwa nieodnawialnego | [5 empty] | 0 | - | 0 | #DIV/0!
[11 empty] | 3 | Moc z OZE | [5 empty] | 100 | 0 | - | -
[11 empty] | 4 | Energia użytkowa i końcowa z OZE | [5 empty] | 100 | - | 0 | #DIV/0!

## 1.10. OZE
Instalacja solarna wspomagająca przygotowanie c.w.u. | [6 empty] | Instalacja solarna wspomagająca przygotowanie c.w.u.
Krok "0" |  | Stan przed termomodernizacją |  |  |  |  | Krok "10" |  | Stan po termomodernizacji
"A" | Instalacja solarna c.w.u. |  | Opis do wypełnienia: |  |  |  | "A" | Instalacja solarna c.w.u. |  | Opis do wypełnienia:
1 | Lokalizacja | [5 empty] | 1 | Lokalizacja
2 | Orientacja wg stron świata | [5 empty] | 2 | Orientacja wg stron świata
3 | Typ kolektorów słonecznych | [5 empty] | 3 | Typ kolektorów słonecznych
"B" | Instalacja solarna c.w.u. |  |  | Dane do wypełnienia: |  |  | "B" | Instalacja solarna c.w.u. |  |  | Dane do wypełnienia:
1 | Zużycie energii cieplnej końcowej c.w.u. w roku poprzedzającym audyt |  |  | QKw | kWh | 0 | 1 | Zużycie energii cieplnej końcowej c.w.u. w roku poprzedzającym audyt |  |  | QKw | kWh | 0
2 | Proponowany udział energii cieplnej solarnej w zużyciu energii końcowej c.w.u |  |  | kprop | % |  | 2 | Proponowany udział energii cieplnej solarnej w zużyciu energii końcowej c.w.u |  |  | kprop | %
3 | Wstępnie proponowane wytworzenie energii solarnej |  |  | QKprop | kWh/a |  | 3 | Wstępnie proponowane wytworzenie energii solarnej |  |  | QKprop | kWh/a
5 | Kąt nachylenia kolektorów |  |  | α | o |  | 5 | Kąt nachylenia kolektorów |  |  | α | o
6 | Jednostkowa produkcja mocy absorbera |  |  | φ | kW/m2 |  | 6 | Jednostkowa produkcja mocy absorbera |  |  | φ | kW/m2
7 | Powierzchnia czynna absorbera w kolektorze |  |  | A | m2 |  | 7 | Powierzchnia czynna absorbera w kolektorze |  |  | A | m2
8 | Ilość kolektorów ilość kolektorów należy dobrać do udziału procentowego energii c.w.u. wg pkt. 2 |  |  | i | szt. | 0 | 8 | Ilość kolektorów ilość kolektorów należy dobrać do udziału procentowego energii c.w.u. wg pkt. 2 |  |  | i | szt. | 0
9 | Łączna powierzchnia czynna absorbera |  |  | A∑ | m2 | 0 | 9 | Łączna powierzchnia czynna absorbera |  |  | A∑ | m2 | 0
10 | Nominalna moc instalacji solarnej |  |  | Φsol | kW | 0 | 10 | Nominalna moc instalacji solarnej |  |  | Φsol | kW | 0
11 | Prognozowana jednostkowe wytworzenie energii cieplnej solarnej |  |  | qksol | kWh/a |  | 11 | Prognozowana jednostkowe wytworzenie energii cieplnej solarnej |  |  | qksol | kWh/a |  | Rok po termomodernizacji
12 | Wytworzenie energii cieplnej solarnej loco kolektory (energia użytkowa) |  |  | QUsol | kWh/a | 0 | 12 | Wytworzenie energii cieplnej solarnej loco kolektory (energia użytkowa) |  |  | QUsol | kWh/a | 0 | Prognozowana jednostkowe wytworzenie energii cieplnej solarnej |  | QUsol | kWh/a
13 | Sprawność instalacji solarnej |  |  | ηW.sol | - |  | 13 | Sprawność instalacji solarnej |  |  | ηW.sol | - |  | jeżeli prognozowane wytworzenie energii elektrycznej jest większe od rzeczywistego o przynajmniej 10% należy zamieścić wyjaśnienie
14 | Wytworzenie energii cieplnej solarnej końcowej |  |  | QKsol | kWh/a | 0 | 14 | Wytworzenie energii cieplnej solarnej końcowej |  |  | QKsol | kWh/a | 0
15 | Zużycie energii elektrycznej pomocniczej |  |  | QKpom w | kWh/a |  | 15 | Zużycie energii elektrycznej pomocniczej |  |  | QKpom w | kWh/a |  | #DIV/0! | >10%
16 | Cena energii cieplnej w dniu sporządzenia audytu |  |  | kw | zł/kWh | 0 | 16 | Cena energii cieplnej w dniu sporządzenia audytu |  |  | kw | zł/kWh | 0 | Wyjaśnienie | zgodnie z tabelą "O" Ustalenia ogólne
17 | Cena energii elektrycznej pomocniczej |  |  | kp | zł/kWh | 0 | 17 | Cena energii elektrycznej pomocniczej |  |  | kp | zł/kWh | 0
18 | Oszczędność kosztów energii cieplnej |  |  | Ke.z | zł/a | 0 | 18 | Oszczędność kosztów energii cieplnej |  |  | Ke.z | zł/a | 0
19 | Koszt energii elektrycznej pomocniczej |  |  | Ke.p | zł/a | 0 | 19 | Koszt energii elektrycznej pomocniczej |  |  | Ke.p | zł/a | 0
20 | Koszty obsługi |  |  | Ke | zł/a | 0 | 20 | Koszty obsługi |  |  | Ke | zł/a | 0
21 | Roczny efekt finansowy z produkcji energii elektrycznej po odjęciu kosztów eksploatacji |  |  | ΔKe | zł/a | 0 | 21 | Roczny efekt finansowy z produkcji energii elektrycznej po odjęciu kosztów eksploatacji |  |  | ΔKe | zł/a | 0
22 | Jednostkowa cena budowy instalacji solarnej |  |  | ninw.sol | zł/m2 |  | 22 | Jednostkowa cena budowy instalacji solarnej |  |  | ninw.sol | zł/m2
23 | Całkowite nakłady inwestycyjne |  |  | Ninw.foto | zł | 0 | 23 | Całkowite nakłady inwestycyjne |  |  | Ninw.foto | zł | 0
24 | Prosty czas zwrotu nakładów inwestycyjnych |  |  | SPBT | lata | 0 | 24 | Prosty czas zwrotu nakładów inwestycyjnych |  |  | SPBT | lata | 0
Instalacja fotowoltaiczna | [6 empty] | Instalacja fotowoltaiczna
Krok "0" |  | Stan przed termomodernizacją |  |  |  |  | Krok "12" |  | Stan po termomodernizacji
"A" | Instalacja fotowoltaicza |  | Opis do wypełnienia: |  |  |  | "A" | Instalacja fotowoltaicza |  | Opis do wypełnienia:
1 | Lokalizacja | [5 empty] | 1 | Lokalizacja
2 | Orientacja wg stron świata | [5 empty] | 2 | Orientacja wg stron świata
3 | Typ paneli | [5 empty] | 3 | Typ paneli
"B" | Instalacja fotowoltaiczna |  |  | Dane do wypełnienia: |  |  | "B" | Instalacja fotowoltaiczna |  |  | Dane do wypełnienia:
1 | Zużycie energii elektrycznej wg faktur w roku poprzedzającym audyt |  |  | QKfakt | kWh |  | 1 | Zużycie energii elektrycznej wg faktur w roku poprzedzającym audyt |  |  | QKfakt | kWh
2 | Proponowany udział energii el. foto w całkowitym zużyciu energii elektrycznej |  |  | kprop | % |  | 2 | Proponowany udział energii el. foto w całkowitym zużyciu energii elektrycznej |  |  | kprop | %
3 | Wstępnie proponowane wytworzenie energii elektrycznej foto |  |  | QKprop | kWh/a | 0 | 3 | Wstępnie proponowane wytworzenie energii elektrycznej foto |  |  | QKprop | kWh/a | 0
4 | Irradiancja |  |  | Ir | kW/m2 |  | 4 | Irradiancja |  |  | Ir | kW/m2
5 | Kąt nachylenia paneli |  |  | α | o |  | 5 | Kąt nachylenia paneli |  |  | α | o
6 | Produkcja mocy foto z jednego panela |  |  | φ | kWpik/szt. |  | 6 | Produkcja mocy foto z jednego panela |  |  | φ | kWpik/szt.
7 | Powierzchnia czynna jednego panela |  |  | A | m2 |  | 7 | Powierzchnia czynna jednego panela |  |  | A | m2
8 | Ilość paneli ilość paneli należy dobrać do udziału procentowego energii foto wg pkt. 2 |  |  | i | szt. |  | 8 | Ilość paneli ilość paneli należy dobrać do udziału procentowego energii foto wg pkt. 2 |  |  | i | szt.
9 | Łączna powierzchnia czynna paneli |  |  | A∑ | m2 | 0 | 9 | Łączna powierzchnia czynna paneli |  |  | A∑ | m2 | 0
10 | Nominalna moc instalacji foto |  |  | Φfotoo | kWpik | 0 | 10 | Nominalna moc instalacji foto |  |  | Φfotoo | kWpik | 0
11 | Prognozowana jednostkowe wytwarzanie energii elektrycznej foto |  |  | qkfoto | kWh/(kWpik *a) |  | 11 | Prognozowana jednostkowe wytwarzanie energii elektrycznej foto |  |  | qkfoto | kWh/(kWpik *a) |  | Rok po termomodernizacji
12 | Prognozowane wytworzonie energii elektrycznej foto |  |  | QKsoto | kWh/a | 0 | 12 | Prognozowane wytworzonie energii elektrycznej foto |  |  | QKsoto | kWh/a | 0 | Rzeczywiste wytworzonie energii elektrycznej foto |  | QKsoto | kWh/a
12a | w tym zużycie na potrzeby własne |  |  | QKfoto.z | kWh/a |  | 12a | w tym zużycie na potrzeby własne |  |  | QKfoto.z | kWh/a |  | jeżeli prognozowane wytworzenie energii elektrycznej jest większe od rzeczywistego o przynajmniej 10% należy zamieścić wyjaśnienie
12b | w tym energia elektryczna przekazywana (sprzedawana) do sieci |  |  | Qkfoto.s | kWh/a | 0 | 12b | w tym energia elektryczna przekazywana (sprzedawana) do sieci |  |  | Qkfoto.s | kWh/a | 0
13 | Cena zakupu energii elektrycznej w dniu sporządzania audytu |  |  | kz | zł/kWh |  | 13 | Cena zakupu energii elektrycznej w dniu sporządzania audytu |  |  | kz | zł/kWh |  | #DIV/0! | >10%
14 | Cena sprzedaży energii elektrycznej w dniu sporządzania audytu |  |  | ks | zł/kWh |  | 14 | Cena sprzedaży energii elektrycznej w dniu sporządzania audytu |  |  | ks | zł/kWh |  | Wyjaśnienie | zgodnie z tabelą "O" Ustalenia ogólne
15 | Jednostkowa cena świadectwa pochodzenia energii produkowanej z OZE (zielone certyfikaty) - jeżeli dotyczy |  |  | kzc | zł/kWh |  | 15 | Jednostkowa cena świadectwa pochodzenia energii produkowanej z OZE (zielone certyfikaty) - jeżeli dotyczy |  |  | kzc | zł/kWh
16 | Oszczędność kosztów zakupu energii elektrycznej |  |  | Ke.z | zł/a | 0 | 16 | Oszczędność kosztów zakupu energii elektrycznej |  |  | Ke.z | zł/a | 0
17 | Dochód ze sprzedaży energii elektrycznej |  |  | Ke.s | zł/a | 0 | 17 | Dochód ze sprzedaży energii elektrycznej |  |  | Ke.s | zł/a | 0
18 | Dochód ze sprzedaży świadectw energetycznych OZE - jeżeli dotyczy |  |  | Ke.zc | zł/a |  | 18 | Dochód ze sprzedaży świadectw energetycznych OZE - jeżeli dotyczy |  |  | Ke.zc | zł/a
18 | Koszty obsługi |  |  | Ke | zł/a |  | 18 | Koszty obsługi |  |  | Ke | zł/a
19 | Roczny efekt finansowy z produkcji energii elektrycznej po odjęciu kosztów eksploatacji |  |  | ΔKe | zł/a | 0 | 19 | Roczny efekt finansowy z produkcji energii elektrycznej po odjęciu kosztów eksploatacji |  |  | ΔKe | zł/a | 0
20 | Jednostkowa cena budowy instalacji fotowoltaicznej |  |  | ninw.foto | zł/kWpik |  | 20 | Jednostkowa cena budowy instalacji fotowoltaicznej |  |  | ninw.foto | zł/kWpik
21 | Całkowite nakłady inwestycyjne |  |  | Ninw.foto | zł | 0 | 21 | Całkowite nakłady inwestycyjne |  |  | Ninw.foto | zł | 0
22 | Prosty czas zwrotu nakładów inwestycyjnych |  |  | SPBT | lata | 0 | 22 | Prosty czas zwrotu nakładów inwestycyjnych |  |  | SPBT | lata | 0
"C" | Magazyn energii współpracujący z instalacją fotowoltaiczną |  | Opis do wypełnienia: |  |  |  | "C" | Magazyn energii współpracujący z instalacją fotowoltaiczną |  | Opis do wypełnienia:
1 | Lokalizacja | [5 empty] | 1 | Lokalizacja
2 | Typ akumulatorów | [5 empty] | 2 | Typ akumulatorów
"D" | Magazyn energii współpracujący z instalacją fotowoltaiczną |  |  | Dane do wypełnienia: |  |  | "D" | Magazyn energii współpracujący z instalacją fotowoltaiczną |  |  | Dane do wypełnienia:
1 | Pojemność akumulatorów |  |  | Q | kWh |  | 1 | Pojemność akumulatorów |  |  | Q | kWh
2 | Wytworzona energia elektryczna |  |  | QKel | kWh/a | 0 | 2 | Wytworzona energia elektryczna |  |  | QKel | kWh/a | 0
3 | Udział akumulacji w wytworzonej energii elektrycznej |  |  | kaku | % |  | 3 | Udział akumulacji w wytworzonej energii elektrycznej |  |  | kaku | %
4 | Roczne magazynowanie energii elektrycznej |  |  | QUaku | kWh/a | 0 | 4 | Roczne magazynowanie energii elektrycznej |  |  | QUaku | kWh/a | 0
5 | Sprawność magazynowania |  |  | ηaku | - |  | 5 | Sprawność magazynowania |  |  | ηaku | -
6 | Roczne straty akumulacji energii elektrycznej |  |  | ΔQaku |  | 0 | 6 | Roczne straty akumulacji energii elektrycznej |  |  | ΔQaku |  | 0
7 | Energia pomocnicza |  |  | Qpom | kWh/a |  | 7 | Energia pomocnicza |  |  | Qpom | kWh/a
8 | Cena sprzedaży energii elektrycznej w dniu sporządzania audytu |  |  | ks | zł/kWh | 0 | 8 | Cena sprzedaży energii elektrycznej w dniu sporządzania audytu |  |  | ks | zł/kWh | 0
9 | Jednostkowa cena budowy magazynu energii |  |  | ninw.aku | zł/kWh |  | 9 | Jednostkowa cena budowy magazynu energii |  |  | ninw.aku | zł/kWh
10 | Całkowite nakłady inwestycyjne |  |  | Ninw.aku | zł | 0 | 10 | Całkowite nakłady inwestycyjne |  |  | Ninw.aku | zł | 0
11 | Prosty czas zwrotu nakładów inwestycyjnych |  |  | SPBT | nie dotyczy | - | 11 | Prosty czas zwrotu nakładów inwestycyjnych |  |  | SPBT | nie dotyczy | -
Instalacja wiatrowa | [6 empty] | Instalacja wiatrowa
Krok "0" |  | Stan przed termomodernizacją |  |  |  |  | Krok "13" |  | Stan po termomodernizacji
"A" | Instalacja wiatrowa |  | Opis do wypełnienia: |  |  |  | "A" | Instalacja wiatrowa |  | Opis do wypełnienia:
1 | Lokalizacja | [5 empty] | 1 | Lokalizacja
2 | Typ turbiny | [5 empty] | 2 | Typ turbiny
"B" | Instalacja wiatrowa |  |  | Dane do wypełnienia: |  |  | "B" | Instalacja wiatrowa |  |  | Dane do wypełnienia:
1 | Nominalna moc elektryczna dla wiatru o prędkości np.: v = 7,0 m/s |  |  | φwind | kW |  | 1 | Nominalna moc elektryczna dla wiatru o prędkości np.: v = 7,0 m/s |  |  | φwind | kW
2 | Ilość turbin |  |  | - | szt. |  | 2 | Ilość turbin |  |  | - | szt.
3 | Łączna moc elektryczna turbin |  |  | Φwind | kW | 0 | 3 | Łączna moc elektryczna turbin |  |  | Φwind | kW | 0
4 | Prognozowana jednostkowe wytworzenie energii elektrycznej |  |  | ekwind | kWh/(kWwind *a) |  | 4 | Prognozowana jednostkowe wytworzenie energii elektrycznej |  |  | ekwind | kWh/(kWwind *a) |  | Rok po termomodernizacji
5 | Prognozowane wytworzenie energii elektrycznej |  |  | EKwind | kWh/a | 0 | 5 | Prognozowane wytworzenie energii elektrycznej |  |  | EKwind | kWh/a |  | Prognozowane wytworzenie energii elektrycznej |  | EKwind | kWh/a
5a | w tym zużycie energii elektrycznej na potrzeby własne |  |  | EKwind.z | kWh/a | 0 | 5a | w tym zużycie energii elektrycznej na potrzeby własne |  |  | EKwind.z | kWh/a | 0 | jeżeli prognozowane wytworzenie energii elektrycznej jest większe od rzeczywistego o przynajmniej 10% należy zamieścić wyjaśnienie
5b | w tym energia elektryczna przekazywana (sprzedawana) do sieci |  |  | Ekwind.s | kWh/a | 0 | 5b | w tym energia elektryczna przekazywana (sprzedawana) do sieci |  |  | Ekwind.s | kWh/a | 0
6 | Cena zakupu energii elektrycznej w dniu sporządzania audytu |  |  | kz | zł/kWh |  | 6 | Cena zakupu energii elektrycznej w dniu sporządzania audytu |  |  | kz | zł/kWh |  | #DIV/0! | >10%
7 | Cena sprzedaży energii elektrycznej w dniu sporządzania audytu |  |  | ks | zł/kWh |  | 7 | Cena sprzedaży energii elektrycznej w dniu sporządzania audytu |  |  | ks | zł/kWh |  | Wyjaśnienie | zgodnie z tabelą "O" Ustalenia ogólne
8 | Jednostkowa cena świadectwa pochodzenia energii produkowanej z OZE (zielone certyfikaty) - jeżeli dotyczy |  |  | kzc | zł/kWh | 0 | 8 | Jednostkowa cena świadectwa pochodzenia energii produkowanej z OZE (zielone certyfikaty) - jeżeli dotyczy |  |  | kzc | zł/kWh | 0
9 | Oszczędność kosztów zakupu energii elektrycznej |  |  | Ke.z | zł/a | 0 | 9 | Oszczędność kosztów zakupu energii elektrycznej |  |  | Ke.z | zł/a | 0
10 | Dochód ze sprzedaży energii elektrycznej |  |  | Ke.s | zł/a | 0 | 10 | Dochód ze sprzedaży energii elektrycznej |  |  | Ke.s | zł/a | 0
11 | Dochód ze sprzedaży świadectw energetycznych - jeżeli dotyczy |  |  | Ke.zc | zł/a | 0 | 11 | Dochód ze sprzedaży świadectw energetycznych - jeżeli dotyczy |  |  | Ke.zc | zł/a | 0
12 | Koszty obsługi |  |  | Ke | zł/a | 0 | 12 | Koszty obsługi |  |  | Ke | zł/a | 0
13 | Roczny efekt finansowy z produkcji energii elektrycznej po odjęciu kosztów eksploatacji |  |  | ΔKe | zł/a | 0 | 13 | Roczny efekt finansowy z produkcji energii elektrycznej po odjęciu kosztów eksploatacji |  |  | ΔKe | zł/a | 0
14 | Jednostkowa cena budowy instalacji wiatrowej |  |  | ninw | zł/kWwind |  | 14 | Jednostkowa cena budowy instalacji wiatrowej |  |  | ninw | zł/kWwind
15 | Całkowite nakłady inwestycyjne |  |  | Ninw | zł | 0 | 15 | Całkowite nakłady inwestycyjne |  |  | Ninw | zł | 0
16 | Prosty czas zwrotu nakładów inwestycyjnych |  |  | SPBT | lata | 0 | 16 | Prosty czas zwrotu nakładów inwestycyjnych |  |  | SPBT | lata | #DIV/0!
"D" | Magazyn energii współpracujący z instalacją wiatrową |  |  | Dane do wypełnienia: |  |  | "D" | Magazyn energii współpracujący z instalacją wiatrową |  |  | Dane do wypełnienia:
1 | Pojemność akumulatorów |  |  | Q | kWh |  | 1 | Pojemność akumulatorów |  |  | Q | kWh
2 | Wytworzona energia elektryczna na potrzeby własne |  |  | QKel | kWh/a | 0 | 2 | Wytworzona energia elektryczna na potrzeby własne |  |  | QKel | kWh/a | 0
3 | Udział akumulacji w wytworzonej energii elektrycznej |  |  | kaku | % |  | 3 | Udział akumulacji w wytworzonej energii elektrycznej |  |  | kaku | %
3 | Roczne magazynowanie energii elektrycznej |  |  | QUaku | kWh/a | 0 | 3 | Roczne magazynowanie energii elektrycznej |  |  | QUaku | kWh/a | 0
4 | Sprawność magazynowania |  |  | ηaku | - |  | 4 | Sprawność magazynowania |  |  | ηaku | -
5 | Roczne straty akumulacji energii elektrycznej |  |  | ΔQaku |  | 0 | 5 | Roczne straty akumulacji energii elektrycznej |  |  | ΔQaku |  | 0
6 | Energia pomocnicza |  |  | Epom | kWh/a |  | 6 | Energia pomocnicza |  |  | Epom | kWh/a
7 | Cena sprzedaży energii elektrycznej w dniu sporządzania audytu |  |  | ks | zł/kWh | 0 | 7 | Cena sprzedaży energii elektrycznej w dniu sporządzania audytu |  |  | ks | zł/kWh | 0
9 | Jednostkowa cena budowy magazynu energii |  |  | ninw | zł/kW |  | 9 | Jednostkowa cena budowy magazynu energii |  |  | ninw | zł/kW
10 | Całkowite nakłady inwestycyjne |  |  | Ninw | zł | 0 | 10 | Całkowite nakłady inwestycyjne |  |  | Ninw | zł | 0
11 | Prosty czas zwrotu nakładów inwestycyjnych |  |  | SPBT | nie dotyczy | - | 11 | Prosty czas zwrotu nakładów inwestycyjnych |  |  | SPBT | nie dotyczy | -
Elektrownia wodna | [6 empty] | Elektrownia wodna
Krok "0" |  | Stan przed termomodernizacją |  |  |  |  | Krok "14" |  | Stan przed termomodernizacją
"A" | Elektownia wodna |  | Opis do wypełnienia: |  |  |  | "A" | Elektownia wodna |  | Opis do wypełnienia:
1 | Lokalizacja | [5 empty] | 1 | Lokalizacja
2 | Typ turbiny | [5 empty] | 2 | Typ turbiny
"B" | Elektrownia wodna |  |  | Dane do wypełnienia: |  |  | "B" | Elektrownia wodna |  |  | Dane do wypełnienia:
1 | Nominalna moc elektryczna dla wody o prędkości np.: v = 3,0 m/s |  |  | φwind | kW |  | 1 | Nominalna moc elektryczna dla wody o prędkości np.: v = 3,0 m/s |  |  | φwind | kW
2 | Ilość turbin |  |  | - | szt. |  | 2 | Ilość turbin |  |  | - | szt.
3 | Łączna moc elektryczna turbin |  |  | Φwind | kW | 0 | 3 | Łączna moc elektryczna turbin |  |  | Φwind | kW | 0
4 | Czas pracy w roku |  |  | ta | h |  | 4 | Czas pracy w roku |  |  | ta | h |  | Rok po termomodernizacji
5 | Wytworzenie energii elektrycznej |  |  | Ekwoda | kWh/a |  | 5 | Wytworzenie energii elektrycznej |  |  | Ekwoda | kWh/a |  | Wytworzenie energii elektrycznej |  | Ekwoda | kWh/a
5a | w tym zużycie energii elektrycznej na potrzeby własne |  |  | EKwoda.z | kWh/a |  | 5a | w tym zużycie energii elektrycznej na potrzeby własne |  |  | EKwoda.z | kWh/a |  | jeżeli prognozowane wytworzenie energii elektrycznej jest większe od rzeczywistego o przynajmniej 10% należy zamieścić wyjaśnienie
5b | w tym energia elektryczna przekazywana (sprzedawana) do sieci |  |  | Ekwoda.s | kWh/a | 0 | 5b | w tym energia elektryczna przekazywana (sprzedawana) do sieci |  |  | Ekwoda.s | kWh/a | 0
6 | Cena zakupu energii elektrycznej w dniu sporządzania audytu |  |  | kz | zł/kWh |  | 6 | Cena zakupu energii elektrycznej w dniu sporządzania audytu |  |  | kz | zł/kWh |  | #DIV/0! | >10%
7 | Cena sprzedaży energii elektrycznej w dniu sporządzania audytu |  |  | ks | zł/kWh |  | 7 | Cena sprzedaży energii elektrycznej w dniu sporządzania audytu |  |  | ks | zł/kWh |  | Wyjaśnienie | zgodnie z tabelą "O" Ustalenia ogólne
8 | Jednostkowa cena świadectwa pochodzenia energii produkowanej z OZE (zielone certyfikaty) - jeżeli dotyczy |  |  | kzc | zł/kWh |  | 8 | Jednostkowa cena świadectwa pochodzenia energii produkowanej z OZE (zielone certyfikaty) - jeżeli dotyczy |  |  | kzc | zł/kWh
9 | Oszczędność kosztów zakupu energii elektrycznej |  |  | Ke.z | zł/a | 0 | 9 | Oszczędność kosztów zakupu energii elektrycznej |  |  | Ke.z | zł/a | 0
10 | Dochód ze sprzedaży energii elektrycznej |  |  | Ke.s | zł/a | 0 | 10 | Dochód ze sprzedaży energii elektrycznej |  |  | Ke.s | zł/a | 0
11 | Dochód ze sprzedaży świadectw energetycznych OZE - jeżeli dotyczy |  |  | Ke.zc | zł/a |  | 11 | Dochód ze sprzedaży świadectw energetycznych OZE - jeżeli dotyczy |  |  | Ke.zc | zł/a
12 | Koszty obsługi |  |  | Ke | zł/a |  | 12 | Koszty obsługi |  |  | Ke | zł/a
13 | Roczny efekt finansowy z produkcji energii elektrycznej po odjęciu kosztów eksploatacji |  |  | ΔKe | zł/a | 0 | 13 | Roczny efekt finansowy z produkcji energii elektrycznej po odjęciu kosztów eksploatacji |  |  | ΔKe | zł/a | 0
14 | Jednostkowa cena budowy elektrowni wodnej |  |  | ninw | zł/kWwoda |  | 14 | Jednostkowa cena budowy elektrowni wodnej |  |  | ninw | zł/kWwoda
15 | Całkowite nakłady inwestycyjne |  |  | Ninw | zł | 0 | 15 | Całkowite nakłady inwestycyjne |  |  | Ninw | zł | 0
16 | Prosty czas zwrotu nakładów inwestycyjnych |  |  | SPBT | lata | 0 | 16 | Prosty czas zwrotu nakładów inwestycyjnych |  |  | SPBT | lata | #DIV/0!

## 1.11. Warianty
Dane importowane z innych zakładek
Wariant | Docieplenia stolarki wg algorytmu z Ustawy |  | Pow. | Uproj | Koszt | Efekt | SPBT
| o wspieraniu przedsięwzięć termomodernizacyjnych |  | m2 | W/m2K | zł | zł/rok | lat
1.1. | Okna piwnic |  | 0 | 0 | 0 | #DIV/0! | 0
1.2. | Drzwi piwnic |  | 0 | 0 | 0 | #DIV/0! | 0
1.3. | Okna nadziemia | Wymiana na PCV | 0 | 0 | 0 | #DIV/0! | 0
1.4. | Przeszklenia nadziemia |  | 0 | 0 | 0 | #DIV/0! | 0
1.5. | Drzwi nadziemia | Wymiana na Alu | 0 | 0 | 0 | #DIV/0! | 0
| Razem | - | 0 | - | 0 | #DIV/0! | #DIV/0!
Wariant | Docieplenia przegród warstwowych wg algorytmu z Ustawy |  | Pow. | Uproj | Koszt | Efekt | SPBT
| o wspieraniu przedsięwzięć termomodernizacyjnych |  | m2 | W/m2K | zł | zł/rok | lat
2.0. | Ściany w gruncie (mostek) |  | 0 | 0 | 0 | 0 | 0
2.1. | Podłoga piwnic |  | 0 | 0 | 0 | #DIV/0! | 0
2.2. | Ściany piwnic w gruncie |  | 0 | 0 | 0 | #DIV/0! | 0
2.3. | Ściany piwnic ponad gruntem |  | 0 | 0 | 0 | #DIV/0! | 0
2.4. | Strop nad piwnicą |  | 0 | 0 | 0 | #DIV/0! | 0
2.5. | Podłoga na gruncie |  | 0 | 0 | 0 | #DIV/0! | 0
2.6. | Ściany nadziemia I |  | 0 | 0 | 0 | #DIV/0! | 0
2.7. | Ściany nadziemia II |  | 0 | 0 | 0 | #DIV/0! | 0
2.8. | Ściany nadziemia III |  | 0 | 0 | 0 | #DIV/0! | 0
2.9. | Strop ostatniej kondygnacji |  | 0 | 0 | 0 | #DIV/0! | 0
2.10. | Dach |  | 0 | 0 | 0 | #DIV/0! | 0
| Razem | - | 0 | - | 0 | #DIV/0! | #DIV/0!
Wariant | Docieplenia przegród budowlanych |  | Pow. | Uproj | Koszt | Efekt | SPBT
| wg OZC |  | m2 | W/m2K | zł | zł/rok | lat
1 | Stolarka | Wymiana na nową | 0 | - | 0 | #DIV/0! | #DIV/0!
2 | Przegrody warstwowe | Docieplenie | 0 | - | 0 | #DIV/0! | #DIV/0!
| Razem | - | 0 | - | 0 | #DIV/0! | #DIV/0!
3 | Modernizacja wentylacji |  |  |  | 0 | #DIV/0! | 0
4 | Zabudowa instalacji chłodniczej |  |  |  | 0 | #DIV/0! | 0
5 | Modernizacja instalacji c.o. |  |  |  | 0 | #DIV/0! | 0
6 | Modernizacja instalacji c.w.u. |  |  |  | 0 | #DIV/0! | 0
7 | Modernizacja źrodła ciepła c.o. |  |  |  | 0 | #DIV/0! | 0
8 | Modernizacja źrodła ciepła c.w.u. |  |  |  | 0 | #DIV/0! | 0
9 | Modernizacja sieci cieplnej |  |  |  | 0 | #DIV/0! | 0
10 | Zabudowa instalacji solarnej wspomagającej przygotowanie c.w.u. |  |  |  | 0 | #DIV/0! | 0
11 | Modernizacja oświetlenia |  |  |  | 0 | #DIV/0! | 0
12 | Zabudowa instalacji fotowoltaicznej z magazynem energii |  |  |  | 0 | #DIV/0! | 0
13 | Zabudowa instalacji wiatrowej z magazynem energii |  |  |  | 0 | #DIV/0! | 0
14 | Zabudowa elektrowni wodnej |  |  |  | 0 | #DIV/0! | 0
15 | Zabudowa systemu zarządzania energią |  |  |  | 0 | #DIV/0! | 0
| Razem |  |  |  | 0 | #DIV/0! | #DIV/0!
| Ogółem |  |  |  | 0 | #DIV/0! | #DIV/0!
Uwaga:
Do realizacji należy wybrać warianty wg. następujących kryteriów:
1 | Ceny aktualne i ich dynamika
2 | Czas zwrotu nakładów inwestycyjnych
3 | Aktualne i docelowe wymagania ochrony środowiska
4 | Możliwości finansowych Inwestora
5 | Możliwości pozyskania dofinansowania zewnętrznego